## Orçamento Sintético
|  |  | Obra | Bancos |  |  | B.D.I. |  |  | Encargos Sociais
|  |  | E.M.E.F. Rosana Amaral - Atualização de Orçamento | SINAPI - 05/2022 - Rio Grande do Sul SBC - 06/2022 - Rio Grande do Sul ORSE - 04/2022 - Sergipe SETOP - 03/2022 - Minas Gerais IOPES - 04/2022 - Espírito Santo CPOS - 05/2022 - São Paulo FDE - 04/2022 - São Paulo AGETOP CIVIL - 04/2022 - Goiás |  |  | 30,53% |  |  | Desonerado: embutido nos preços unitário dos insumos de mão de obra, de acordo com as bases.
Planilha Orçamentária Sintética Com Valor do Material, Mão de Obra e Equipamento
Item | Código | Banco | Descrição | Und | Quant. | Valor Unit | Valor Unit com BDI |  |  |  | Total |  |  |  | Peso (%)
[7 empty] | M. O. | EQ. | MAT. | Total | M. O. | EQ. | MAT. | Total
1 |  |  | INSTALAÇÃO DA OBRA | [10 empty] | 391231.23 | 6.676%
1.1 | 00000001 | Próprio | PLACA DE OBRA, EM CHAPA DE AÇO GALVANIZADO - FORNECIMENTO E INSTALAÇÃO | UNIDADE | 1 | 993.54 | 51.67 | 6.68 | 1238.51 | 1296.86 | 51.67 | 6.68 | 1238.51 | 1296.86 | 0.02213%
1.2 | 98458 | SINAPI | TAPUME COM COMPENSADO DE MADEIRA. AF_05/2018 | m² | 54 | 116.36 | 16.4 | 1.81 | 133.67 | 151.88 | 885.6 | 97.74 | 7218.18 | 8201.52 | 0.14%
1.3 | 02.09.130 | CPOS | Limpeza mecanizada do terreno, inclusive troncos com diâmetro acima de 15 cm até 50 cm, com caminhão à disposição dentro da obra, até o raio de 1 km | m² | 5437.4 | 4.89 | 0.49 | 3.25 | 2.64 | 6.38 | 2664.32 | 17671.55 | 14354.74 | 34690.61 | 0.592%
1.4 | 00000042 | Próprio | BARRACAO PARA DEPOSITO EM TABUAS DE MADEIRA, COBERTURA EM FIBROCIMENTO 4 MM, INCLUSO PISO ARGAMASSA TRAÇO 1:6 (CIMENTO E AREIA) | m² | 12 | 484.13 | 266.52 | 33.58 | 331.83 | 631.93 | 3198.24 | 402.96 | 3981.96 | 7583.16 | 0.1294%
1.5 | 012074 | SBC | INSTALACAO PROVISORIA DE ENERGIA COM POSTE/MEDIDOR/ATERRAMENTO | UN | 1 | 5820.3 | 3083.3 | 398.54 | 4115.39 | 7597.23 | 3083.3 | 398.54 | 4115.39 | 7597.23 | 0.1296%
1.6 | 9801 | ORSE | Bandeja de Proteção - Apara Lixo c/ Suporte Metálico [2,50 + 0,80 a 45º] e Chapa Plastificada 18mm | m² | 11.4 | 198.33 | 37.38 | 0.1 | 221.4 | 258.88 | 426.13 | 1.14 | 2523.96 | 2951.23 | 0.05036%
1.7 | 90778 | SINAPI | ENGENHEIRO CIVIL DE OBRA PLENO COM ENCARGOS COMPLEMENTARES | H | 420 | 99.09 | 127.33 | 0.87 | 1.14 | 129.34 | 53478.6 | 365.4 | 478.8 | 54322.8 | 0.927%
1.8 | 90776 | SINAPI | ENCARREGADO GERAL COM ENCARGOS COMPLEMENTARES | H | 2240 | 42.54 | 52.84 | 1.53 | 1.15 | 55.52 | 118361.6 | 3427.2 | 2576 | 124364.8 | 2.122%
1.9 | 88326 | SINAPI | VIGIA NOTURNO COM ENCARGOS COMPLEMENTARES | H | 3840 | 21.21 | 21.44 | 2.23 | 4.01 | 27.68 | 82329.6 | 8563.2 | 15398.4 | 106291.2 | 1.814%
1.10 | 000038 | SBC | PROJETO EXECUTIVO ESTRUTURAL | m² | 810.25 | 15.1 | 0 | 0 | 19.71 | 19.71 | 0 | 0 | 15970.02 | 15970.02 | 0.2725%
1.11 | 000089 | SBC | PROJETO ""AS BUILT"" ARQUITETURA | m² | 2330.15 | 9.2 | 0 | 0 | 12 | 12 | 0 | 0 | 27961.8 | 27961.8 | 0.4771%
2 |  |  | MOVIMENTO DE TERRA | [10 empty] | 2835.41 | 0.04838%
2.1 | 102276 | SINAPI | ESCAVAÇÃO MECANIZADA DE VALA COM PROF. ATÉ 1,5 M (MÉDIA MONTANTE E JUSANTE/UMA COMPOSIÇÃO POR TRECHO), ESCAVADEIRA (0,8 M3), LARG. MENOR QUE 1,5 M, EM SOLO DE 1A CATEGORIA, EM LOCAIS COM ALTO NÍVEL DE INTERFERÊNCIA. AF_02/2021 | m³ | 36.18 | 12.71 | 3.37 | 9.2 | 4.02 | 16.59 | 121.92 | 332.85 | 145.45 | 600.22 | 0.01024%
2.2 | 100979 | SINAPI | CARGA, MANOBRA E DESCARGA DE SOLOS E MATERIAIS GRANULARES EM CAMINHÃO BASCULANTE 14 M³ - CARGA COM ESCAVADEIRA HIDRÁULICA (CAÇAMBA DE 1,20 M³ / 155 HP) E DESCARGA LIVRE (UNIDADE: M3). AF_07/2020 | m³ | 36.18 | 6.42 | 0.77 | 2.8 | 4.81 | 8.38 | 27.85 | 101.3 | 174.03 | 303.18 | 0.005173%
2.3 | 95876 | SINAPI | TRANSPORTE COM CAMINHÃO BASCULANTE DE 14 M³, EM VIA URBANA PAVIMENTADA, DMT ATÉ 30 KM (UNIDADE: M3XKM). AF_07/2020 | M3XKM | 723.6 | 2.05 | 0.18 | 0.61 | 1.88 | 2.67 | 130.24 | 441.39 | 1360.38 | 1932.01 | 0.03297%
3 |  |  | INFRAESTRUTURA | [10 empty] | 34352.6 | 0.5862%
3.1 | 96527 | SINAPI | ESCAVAÇÃO MANUAL DE VALA PARA VIGA BALDRAME (INCLUINDO ESCAVAÇÃO PARA COLOCAÇÃO DE FÔRMAS). AF_06/2017 | m³ | 17.51 | 99.68 | 94.91 | 12.68 | 22.52 | 130.11 | 1661.87 | 222.02 | 394.33 | 2278.22 | 0.03888%
3.2 | 101616 | SINAPI | PREPARO DE FUNDO DE VALA COM LARGURA MENOR QUE 1,5 M (ACERTO DO SOLO NATURAL). AF_08/2020 | m² | 36.5 | 4.85 | 4.62 | 0.56 | 1.15 | 6.33 | 168.63 | 20.44 | 41.97 | 231.04 | 0.003942%
3.3 | 96616 | SINAPI | LASTRO DE CONCRETO MAGRO, APLICADO EM BLOCOS DE COROAMENTO OU SAPATAS. AF_08/2017 | m³ | 1.46 | 542.73 | 220.83 | 29.19 | 458.4 | 708.42 | 322.41 | 42.61 | 669.27 | 1034.29 | 0.01765%
3.4 | 93382 | SINAPI | REATERRO MANUAL DE VALAS COM COMPACTAÇÃO MECANIZADA. AF_04/2016 | m³ | 10.6 | 27.71 | 23.51 | 3.48 | 9.17 | 36.16 | 249.2 | 36.88 | 97.21 | 383.29 | 0.00654%
3.5 | 96542 | SINAPI | FABRICAÇÃO, MONTAGEM E DESMONTAGEM DE FÔRMA PARA VIGA BALDRAME, EM CHAPA DE MADEIRA COMPENSADA RESINADA, E=17 MM | m² | 84.25 | 82.22 | 48.29 | 5.5 | 53.53 | 107.32 | 4068.43 | 463.37 | 4509.91 | 9041.71 | 0.1543%
3.6 | 96543 | SINAPI | ARMAÇÃO DE BLOCO, VIGA BALDRAME E SAPATA UTILIZANDO AÇO CA-60 DE 5 MM - MONTAGEM. AF_06/2017 | KG | 58.15 | 18.57 | 6.57 | 0.78 | 16.88 | 24.23 | 382.04 | 45.35 | 981.58 | 1408.97 | 0.02404%
3.7 | 96544 | SINAPI | ARMAÇÃO DE BLOCO, VIGA BALDRAME OU SAPATA UTILIZANDO AÇO CA-50 DE 6,3 MM - MONTAGEM. AF_06/2017 | KG | 63.8 | 17.8 | 4.71 | 0.55 | 17.97 | 23.23 | 300.49 | 35.09 | 1146.49 | 1482.07 | 0.02529%
3.8 | 96545 | SINAPI | ARMAÇÃO DE BLOCO, VIGA BALDRAME OU SAPATA UTILIZANDO AÇO CA-50 DE 8 MM - MONTAGEM. AF_06/2017 | KG | 0.59 | 16.91 | 3.37 | 0.4 | 18.3 | 22.07 | 1.98 | 0.23 | 10.81 | 13.02 | 0.0002222%
3.9 | 96546 | SINAPI | ARMAÇÃO DE BLOCO, VIGA BALDRAME OU SAPATA UTILIZANDO AÇO CA-50 DE 10 MM - MONTAGEM. AF_06/2017 | KG | 177.98 | 15.24 | 2.49 | 0.28 | 17.12 | 19.89 | 443.17 | 49.83 | 3047.02 | 3540.02 | 0.06041%
3.10 | 96547 | SINAPI | ARMAÇÃO DE BLOCO, VIGA BALDRAME OU SAPATA UTILIZANDO AÇO CA-50 DE 12,5 MM - MONTAGEM. AF_06/2017 | KG | 28.84 | 12.95 | 1.84 | 0.21 | 14.85 | 16.9 | 53.06 | 6.05 | 428.28 | 487.39 | 0.008317%
3.11 | 96548 | SINAPI | ARMAÇÃO DE BLOCO, VIGA BALDRAME OU SAPATA UTILIZANDO AÇO CA-50 DE 16 MM - MONTAGEM. AF_06/2017 | KG | 17.25 | 12.38 | 1.29 | 0.13 | 14.73 | 16.15 | 22.25 | 2.24 | 254.09 | 278.58 | 0.004754%
3.12 | 96549 | SINAPI | ARMAÇÃO DE BLOCO, VIGA BALDRAME OU SAPATA UTILIZANDO AÇO CA-50 DE 20 MM - MONTAGEM. AF_06/2017 | KG | 31.53 | 13.91 | 0.94 | 0.1 | 17.11 | 18.15 | 29.63 | 3.15 | 539.48 | 572.26 | 0.009765%
3.13 | 96557 | SINAPI | CONCRETAGEM DE BLOCOS DE COROAMENTO E VIGAS BALDRAMES, FCK 30 MPA, COM USO DE BOMBA  LANÇAMENTO, ADENSAMENTO E ACABAMENTO. AF_06/2017 | m³ | 6.93 | 597.63 | 15.91 | 2.13 | 762.04 | 780.08 | 110.25 | 14.76 | 5280.94 | 5405.95 | 0.09225%
3.14 | 00000043 | Próprio | ASSENTAMENTO DE ALVENARIA EM PEDRA GRÊS COM ARGAMASSA DE CIMENTO E AREIA (1:3), COM FORNECIMENTO DE MATERIAL | m² | 33.18 | 189.24 | 68.79 | 8.47 | 169.75 | 247.01 | 2282.45 | 281.03 | 5632.31 | 8195.79 | 0.1399%
4 |  |  | SUPRAESTRUTURA | [10 empty] | 525583.97 | 8.969%
4.1 | 92443 | SINAPI | MONTAGEM E DESMONTAGEM DE FÔRMA DE PILARES RETANGULARES E ESTRUTURAS SIMILARES, PÉ-DIREITO SIMPLES, EM CHAPA DE MADEIRA COMPENSADA PLASTIFICADA | m² | 641.39 | 48.51 | 16.23 | 25.12 | 21.97 | 63.32 | 10409.75 | 16111.71 | 14091.35 | 40612.81 | 0.693%
4.2 | 92759 | SINAPI | ARMAÇÃO DE PILAR OU VIGA DE UMA ESTRUTURA CONVENCIONAL DE CONCRETO ARMADO EM UM EDIFÍCIO DE MÚLTIPLOS PAVIMENTOS UTILIZANDO AÇO CA-60 DE 5,0 MM - MONTAGEM. AF_12/2015 | KG | 814.56 | 16.3 | 4.49 | 0.51 | 16.27 | 21.27 | 3657.37 | 415.42 | 13252.9 | 17325.69 | 0.2956%
4.3 | 92762 | SINAPI | ARMAÇÃO DE PILAR OU VIGA DE UMA ESTRUTURA CONVENCIONAL DE CONCRETO ARMADO EM UM EDIFÍCIO DE MÚLTIPLOS PAVIMENTOS UTILIZANDO AÇO CA-50 DE 10,0 MM - MONTAGEM. AF_12/2015 | KG | 1349.26 | 14.17 | 1.46 | 0.14 | 16.89 | 18.49 | 1969.91 | 188.89 | 22789.01 | 24947.81 | 0.4257%
4.4 | 92763 | SINAPI | ARMAÇÃO DE PILAR OU VIGA DE UMA ESTRUTURA CONVENCIONAL DE CONCRETO ARMADO EM UM EDIFÍCIO DE MÚLTIPLOS PAVIMENTOS UTILIZANDO AÇO CA-50 DE 12,5 MM - MONTAGEM. AF_12/2015 | KG | 465.85 | 12.1 | 1 | 0.11 | 14.68 | 15.79 | 465.85 | 51.24 | 6838.68 | 7355.77 | 0.1255%
4.5 | 103672 | SINAPI | CONCRETAGEM DE PILARES, FCK = 25 MPA, COM USO DE BOMBA - LANÇAMENTO, ADENSAMENTO E ACABAMENTO. AF_02/2022 | m³ | 43.18 | 572.51 | 30.27 | 4.09 | 712.93 | 747.29 | 1307.05 | 176.6 | 30784.33 | 32267.98 | 0.5506%
4.6 | 92479 | SINAPI | MONTAGEM E DESMONTAGEM DE FÔRMA DE VIGA, ESCORAMENTO COM GARFO DE MADEIRA, PÉ-DIREITO SIMPLES, EM CHAPA DE MADEIRA PLASTIFICADA | m² | 803.56 | 63.05 | 19.96 | 2.03 | 60.3 | 82.29 | 16039.05 | 1631.22 | 48454.68 | 66124.95 | 1.128%
4.7 | 92759 | SINAPI | ARMAÇÃO DE PILAR OU VIGA DE UMA ESTRUTURA CONVENCIONAL DE CONCRETO ARMADO EM UM EDIFÍCIO DE MÚLTIPLOS PAVIMENTOS UTILIZANDO AÇO CA-60 DE 5,0 MM - MONTAGEM. AF_12/2015 | KG | 571.35 | 16.3 | 4.49 | 0.51 | 16.27 | 21.27 | 2565.36 | 291.38 | 9295.87 | 12152.61 | 0.2074%
4.8 | 92760 | SINAPI | ARMAÇÃO DE PILAR OU VIGA DE UMA ESTRUTURA CONVENCIONAL DE CONCRETO ARMADO EM UM EDIFÍCIO DE MÚLTIPLOS PAVIMENTOS UTILIZANDO AÇO CA-50 DE 6,3 MM - MONTAGEM. AF_12/2015 | KG | 852.94 | 16.06 | 3.05 | 0.34 | 17.57 | 20.96 | 2601.46 | 289.99 | 14986.17 | 17877.62 | 0.3051%
4.9 | 92761 | SINAPI | ARMAÇÃO DE PILAR OU VIGA DE UMA ESTRUTURA CONVENCIONAL DE CONCRETO ARMADO EM UM EDIFÍCIO DE MÚLTIPLOS PAVIMENTOS UTILIZANDO AÇO CA-50 DE 8,0 MM - MONTAGEM. AF_12/2015 | KG | 72.69 | 15.56 | 2.06 | 0.22 | 18.03 | 20.31 | 149.74 | 15.99 | 1310.6 | 1476.33 | 0.02519%
4.10 | 92762 | SINAPI | ARMAÇÃO DE PILAR OU VIGA DE UMA ESTRUTURA CONVENCIONAL DE CONCRETO ARMADO EM UM EDIFÍCIO DE MÚLTIPLOS PAVIMENTOS UTILIZANDO AÇO CA-50 DE 10,0 MM - MONTAGEM. AF_12/2015 | KG | 380.74 | 14.17 | 1.46 | 0.14 | 16.89 | 18.49 | 555.88 | 53.3 | 6430.7 | 7039.88 | 0.1201%
4.11 | 92763 | SINAPI | ARMAÇÃO DE PILAR OU VIGA DE UMA ESTRUTURA CONVENCIONAL DE CONCRETO ARMADO EM UM EDIFÍCIO DE MÚLTIPLOS PAVIMENTOS UTILIZANDO AÇO CA-50 DE 12,5 MM - MONTAGEM. AF_12/2015 | KG | 1966.27 | 12.1 | 1 | 0.11 | 14.68 | 15.79 | 1966.27 | 216.28 | 28864.85 | 31047.4 | 0.5298%
4.12 | 92764 | SINAPI | ARMAÇÃO DE PILAR OU VIGA DE UMA ESTRUTURA CONVENCIONAL DE CONCRETO ARMADO EM UM EDIFÍCIO DE MÚLTIPLOS PAVIMENTOS UTILIZANDO AÇO CA-50 DE 16,0 MM - MONTAGEM. AF_12/2015 | KG | 225.23 | 11.7 | 0.64 | 0.05 | 14.58 | 15.27 | 144.14 | 11.26 | 3283.86 | 3439.26 | 0.05869%
4.13 | 92765 | SINAPI | ARMAÇÃO DE PILAR OU VIGA DE UMA ESTRUTURA CONVENCIONAL DE CONCRETO ARMADO EM UM EDIFÍCIO DE MÚLTIPLOS PAVIMENTOS UTILIZANDO AÇO CA-50 DE 20,0 MM - MONTAGEM. AF_12/2015 | KG | 429.65 | 13.36 | 0.41 | 0.03 | 16.99 | 17.43 | 176.15 | 12.88 | 7299.76 | 7488.79 | 0.1278%
4.14 | 103675 | SINAPI | CONCRETAGEM DE VIGAS E LAJES, FCK=25 MPA, PARA LAJES MACIÇAS OU NERVURADAS COM USO DE BOMBA - LANÇAMENTO, ADENSAMENTO E ACABAMENTO. AF_02/2022 | m³ | 66.61 | 572.53 | 30.72 | 4 | 712.6 | 747.32 | 2046.25 | 266.44 | 47466.29 | 49778.98 | 0.8494%
4.15 | 13.01.310 | CPOS | Laje pré-fabricada unidirecional em viga treliçada/lajota em EPS LT 12 (8 + 4), com capa de concreto de 25 MPa | m² | 92.76 | 120.61 | 28.6 | 3.68 | 125.15 | 157.43 | 2652.93 | 341.35 | 11608.92 | 14603.2 | 0.2492%
4.16 | 13.01.320 | CPOS | Laje pré-fabricada unidirecional em viga treliçada/lajota em EPS LT 16 (12 + 4), com capa de concreto de 25 MPa | m² | 170.07 | 143 | 28.6 | 3.68 | 154.37 | 186.65 | 4864 | 625.85 | 26253.71 | 31743.56 | 0.5417%
4.17 | 13.01.340 | CPOS | Laje pré-fabricada unidirecional em viga treliçada/lajota em EPS LT 25 (20 + 5), com capa de concreto de 25 MPa | m² | 247.37 | 190.04 | 33.79 | 4.37 | 209.89 | 248.05 | 8358.63 | 1081 | 51920.49 | 61360.12 | 1.047%
4.18 | 92538 | SINAPI | MONTAGEM E DESMONTAGEM DE FÔRMA DE LAJE MACIÇA, PÉ-DIREITO SIMPLES, EM CHAPA DE MADEIRA COMPENSADA PLASTIFICADA, 18 UTILIZAÇÕES. AF_09/2020 | m² | 35 | 35.08 | 8.51 | 6.86 | 30.41 | 45.78 | 297.85 | 240.1 | 1064.35 | 1602.3 | 0.02734%
4.19 | 92768 | SINAPI | ARMAÇÃO DE LAJE DE UMA ESTRUTURA CONVENCIONAL DE CONCRETO ARMADO EM UM EDIFÍCIO DE MÚLTIPLOS PAVIMENTOS UTILIZANDO AÇO CA-60 DE 5,0 MM - MONTAGEM. AF_12/2015 | KG | 395 | 15.11 | 3.19 | 0.35 | 16.18 | 19.72 | 1260.05 | 138.25 | 6391.1 | 7789.4 | 0.1329%
4.20 | 92769 | SINAPI | ARMAÇÃO DE LAJE DE UMA ESTRUTURA CONVENCIONAL DE CONCRETO ARMADO EM UM EDIFÍCIO DE MÚLTIPLOS PAVIMENTOS UTILIZANDO AÇO CA-50 DE 6,3 MM - MONTAGEM. AF_12/2015 | KG | 578 | 15.16 | 2.12 | 0.21 | 17.45 | 19.78 | 1225.36 | 121.38 | 10086.1 | 11432.84 | 0.1951%
4.21 | 103675 | SINAPI | CONCRETAGEM DE VIGAS E LAJES, FCK=25 MPA, PARA LAJES MACIÇAS OU NERVURADAS COM USO DE BOMBA - LANÇAMENTO, ADENSAMENTO E ACABAMENTO. AF_02/2022 | m³ | 12 | 572.53 | 30.72 | 4 | 712.6 | 747.32 | 368.64 | 48 | 8551.2 | 8967.84 | 0.153%
4.22 | 95969 | SINAPI | (COMPOSIÇÃO REPRESENTATIVA) EXECUÇÃO DE ESCADA EM CONCRETO ARMADO, MOLDADA IN LOCO, FCK = 25 MPA. AF_02/2017 | m³ | 15.64 | 3150.68 | 994.82 | 318.1 | 2799.66 | 4112.58 | 15558.98 | 4975.08 | 43786.69 | 64320.75 | 1.098%
4.23 | ENS-CON-045 | SETOP | ENSAIO DE RESISTENCIA A COMPRESSAO SIMPLES - CONCRETO | U | 29 | 93.7 | 0 | 0 | 122.3 | 122.3 | 0 | 0 | 3546.7 | 3546.7 | 0.06052%
4.24 | 180325 | AGETOP CIVIL | VEDAÇÃO DE JUNTA DE DILATAÇÃO COM CHAPA 18 VINCADA E PARAFUSADA A CADA 30 CM - PINTADA | M | 29.6 | 33.17 | 8.87 | 1.03 | 33.39 | 43.29 | 262.55 | 30.48 | 988.35 | 1281.38 | 0.02187%
5 |  |  | IMPERMEABILIZAÇÃO | [10 empty] | 16909.34 | 0.2885%
5.1 | 98555 | SINAPI | IMPERMEABILIZAÇÃO DE SUPERFÍCIE COM ARGAMASSA POLIMÉRICA / MEMBRANA ACRÍLICA, 3 DEMÃOS. AF_06/2018 | m² | 82.6 | 22.72 | 13.27 | 1.49 | 14.89 | 29.65 | 1096.1 | 123.07 | 1229.92 | 2449.09 | 0.04179%
5.2 | 94438 | SINAPI | (COMPOSIÇÃO REPRESENTATIVA) DO SERVIÇO DE CONTRAPISO EM ARGAMASSA TRAÇO 1:4 (CIM E AREIA), EM BETONEIRA 400 L, ESPESSURA 3 CM ÁREAS SECAS E 3 CM ÁREAS MOLHADAS, PARA EDIFICAÇÃO HABITACIONAL UNIFAMILIAR (CASA) E EDIFICAÇÃO PÚBLICA PADRÃO. AF_11/2014 | m² | 99.4 | 38.98 | 14.52 | 1.53 | 34.83 | 50.88 | 1443.28 | 152.08 | 3462.11 | 5057.47 | 0.0863%
5.3 | 00000036 | Próprio | IMPERMEABILIZAÇÃO DE SUPERFÍCIE COM PINTURA ASFÁLTICA , 4 DEMÃOS | m² | 185.24 | 38.89 | 21.02 | 2.37 | 27.37 | 50.76 | 3893.74 | 439.01 | 5070.03 | 9402.78 | 0.1604%
6 |  |  | PAREDES GERAL | [10 empty] | 380743.9 | 6.497%
6.1 | 97622 | SINAPI | DEMOLIÇÃO DE ALVENARIA DE BLOCO FURADO, DE FORMA MANUAL, SEM REAPROVEITAMENTO. AF_12/2017 | m³ | 31.52 | 43.9 | 41.34 | 5.7 | 10.26 | 57.3 | 1303.03 | 179.66 | 323.4 | 1806.09 | 0.03082%
6.2 | 103334 | SINAPI | ALVENARIA DE VEDAÇÃO DE BLOCOS CERÂMICOS FURADOS NA HORIZONTAL DE 14X9X19 CM (ESPESSURA 14 CM, BLOCO DEITADO) E ARGAMASSA DE ASSENTAMENTO COM PREPARO EM BETONEIRA. AF_12/2021 | m² | 1409.93 | 122.56 | 66.79 | 8.2 | 84.98 | 159.97 | 94169.22 | 11561.42 | 119815.86 | 225546.5 | 3.849%
6.3 | 101164 | SINAPI | ALVENARIA DE VEDAÇÃO COM BLOCO DE VIDRO, TIPO CANELADO, DE 8X19X19CM E ARGAMASSA DE ASSENTAMENTO COM PREPARO EM BETONEIRA. AF_05/2020 | m² | 16.92 | 635.22 | 119.4 | 14.76 | 694.99 | 829.15 | 2020.24 | 249.73 | 11759.24 | 14029.21 | 0.2394%
6.4 | 93186 | SINAPI | VERGA MOLDADA IN LOCO EM CONCRETO PARA JANELAS COM ATÉ 1,5 M DE VÃO. AF_03/2016 | M | 137.25 | 66.65 | 21.01 | 2.31 | 63.67 | 86.99 | 2883.62 | 317.04 | 8738.71 | 11939.37 | 0.2037%
6.5 | 93197 | SINAPI | CONTRAVERGA MOLDADA IN LOCO EM CONCRETO PARA VÃOS DE MAIS DE 1,5 M DE COMPRIMENTO. AF_03/2016 | M | 420.2 | 72 | 22.2 | 2.43 | 69.35 | 93.98 | 9328.44 | 1021.08 | 29140.87 | 39490.39 | 0.6739%
6.6 | 102253 | SINAPI | DIVISORIA SANITÁRIA, TIPO CABINE, EM GRANITO CINZA POLIDO, ESP = 3CM, ASSENTADO COM ARGAMASSA COLANTE AC III-E, EXCLUSIVE FERRAGENS. AF_01/2021 | m² | 78.39 | 697.13 | 73.51 | 6.29 | 830.16 | 909.96 | 5762.44 | 493.07 | 65076.25 | 71331.76 | 1.217%
6.7 | 93202 | SINAPI | FIXAÇÃO (ENCUNHAMENTO) DE ALVENARIA DE VEDAÇÃO COM TIJOLO MACIÇO. AF_03/2016 | M | 358.52 | 22.7 | 12.77 | 1.54 | 15.32 | 29.63 | 4578.3 | 552.12 | 5492.52 | 10622.94 | 0.1813%
6.8 | 00000043 | Próprio | ASSENTAMENTO DE ALVENARIA EM PEDRA GRÊS COM ARGAMASSA DE CIMENTO E AREIA (1:3), COM FORNECIMENTO DE MATERIAL | m² | 24.2 | 189.24 | 68.79 | 8.47 | 169.75 | 247.01 | 1664.71 | 204.97 | 4107.96 | 5977.64 | 0.102%
7 |  |  | COBERTURA | [10 empty] | 167484.49 | 2.858%
7.1 | 00000044 | Próprio | ESTRUTURA TUBULAR EM AÇO GALVANIZADO PARA TELHADOS DE ATÉ 2 ÁGUAS PARA TELHA PLÁSTICA E POLICARBONATO, INCLUSO TRANSPORTE VERTICAL | m² | 32.016 | 79.27 | 6.37 | 0.44 | 96.66 | 103.47 | 203.94 | 14.08 | 3094.67 | 3312.69 | 0.05653%
7.2 | 00000045 | Próprio | TELHAMENTO COM TELHA DE POLICARBONATO, COM ATÉ 2 ÁGUAS, INCLUSO IÇAMENTO | m² | 32.016 | 93.58 | 5.34 | 0.64 | 116.16 | 122.14 | 170.96 | 20.49 | 3718.98 | 3910.43 | 0.06673%
7.3 | 92566 | SINAPI | FABRICAÇÃO E INSTALAÇÃO DE ESTRUTURA PONTALETADA DE MADEIRA NÃO APARELHADA PARA TELHADOS COM ATÉ 2 ÁGUAS E PARA TELHA ONDULADA DE FIBROCIMENTO, METÁLICA, PLÁSTICA OU TERMOACÚSTICA, INCLUSO TRANSPORTE VERTICAL. AF_12/2015 | m² | 1092.2113 | 16.16 | 3.86 | 0.4 | 16.83 | 21.09 | 4215.93 | 436.88 | 18381.92 | 23034.73 | 0.3931%
7.4 | 92544 | SINAPI | TRAMA DE MADEIRA COMPOSTA POR TERÇAS PARA TELHADOS DE ATÉ 2 ÁGUAS PARA TELHA ESTRUTURAL DE FIBROCIMENTO, INCLUSO TRANSPORTE VERTICAL. AF_07/2019 | m² | 1092.2113 | 11.91 | 2.91 | 0.31 | 12.32 | 15.54 | 3178.33 | 338.58 | 13456.05 | 16972.96 | 0.2896%
7.5 | 94207 | SINAPI | TELHAMENTO COM TELHA ONDULADA DE FIBROCIMENTO E = 6 MM, COM RECOBRIMENTO LATERAL DE 1/4 DE ONDA PARA TELHADO COM INCLINAÇÃO MAIOR QUE 10°, COM ATÉ 2 ÁGUAS, INCLUSO IÇAMENTO. AF_07/2019 | m² | 1092.2113 | 44.05 | 4.89 | 0.56 | 52.04 | 57.49 | 5340.91 | 611.63 | 56838.68 | 62791.22 | 1.071%
7.6 | 94223 | SINAPI | CUMEEIRA PARA TELHA DE FIBROCIMENTO ONDULADA E = 6 MM, INCLUSO ACESSÓRIOS DE FIXAÇÃO E IÇAMENTO. AF_07/2019 | M | 71 | 75.08 | 2.4 | 0.28 | 95.32 | 98 | 170.4 | 19.88 | 6767.72 | 6958 | 0.1187%
7.7 | 94231 | SINAPI | RUFO EM CHAPA DE AÇO GALVANIZADO NÚMERO 24, CORTE DE 25 CM, INCLUSO TRANSPORTE VERTICAL. AF_07/2019 | M | 65.35 | 65.48 | 6.15 | 0.72 | 78.6 | 85.47 | 401.9 | 47.05 | 5136.51 | 5585.46 | 0.09531%
7.8 | 08.12.015 | FDE | CALHA OU AGUA FURTADA EM CHAPA GALV. N 24 - CORTE 0,33M | M | 92 | 108.54 | 41.05 | 3.56 | 97.06 | 141.67 | 3776.6 | 327.52 | 8929.52 | 13033.64 | 0.2224%
7.9 | 101979 | SINAPI | CHAPIM (RUFO CAPA) EM AÇO GALVANIZADO, CORTE 33. AF_11/2020 | M | 18.75 | 52.41 | 5.02 | 0.6 | 62.79 | 68.41 | 94.12 | 11.25 | 1177.31 | 1282.68 | 0.02189%
7.10 | 96116 | SINAPI | FORRO EM RÉGUAS DE PVC, FRISADO, PARA AMBIENTES COMERCIAIS, INCLUSIVE ESTRUTURA DE FIXAÇÃO. AF_05/2017_P | m² | 209.05 | 88.02 | 10.21 | 6.25 | 98.43 | 114.89 | 2134.4 | 1306.56 | 20576.79 | 24017.75 | 0.4098%
7.12 | 22.01.240 | CPOS | Beiral em tábua de angelim-vermelho / bacuri / maçaranduba macho e fêmea | m² | 38.84 | 129.89 | 21.49 | 2.64 | 145.41 | 169.54 | 834.67 | 102.53 | 5647.73 | 6584.93 | 0.1124%
8 |  |  | PAVIMENTAÇÃO INTERNA | [10 empty] | 397376.86 | 6.781%
8.1 | 100324 | SINAPI | LASTRO COM MATERIAL GRANULAR (PEDRA BRITADA N.1 E PEDRA BRITADA N.2), APLICADO EM PISOS OU LAJES SOBRE SOLO, ESPESSURA DE *10 CM*. AF_07/2019 | m³ | 27.15 | 97.24 | 26.17 | 3.24 | 97.51 | 126.92 | 710.51 | 87.96 | 2647.4 | 3445.87 | 0.0588%
8.2 | 94342 | SINAPI | ATERRO MANUAL DE VALAS COM AREIA PARA ATERRO E COMPACTAÇÃO MECANIZADA. AF_05/2016 | m³ | 36.61 | 83.65 | 23.52 | 3.49 | 82.17 | 109.18 | 861.06 | 127.76 | 3008.25 | 3997.07 | 0.06821%
8.3 | 94991 | SINAPI | EXECUÇÃO DE PASSEIO (CALÇADA) OU PISO DE CONCRETO COM CONCRETO MOLDADO IN LOCO, USINADO, ACABAMENTO CONVENCIONAL, NÃO ARMADO. AF_07/2016 | m³ | 33.93 | 645.43 | 90.17 | 11.21 | 741.09 | 842.47 | 3059.46 | 380.35 | 25145.19 | 28585 | 0.4878%
8.4 | 101751 | SINAPI | PISO EM TACO DE MADEIRA 7X21CM, FIXADO COM COLA BASE DE PVA. AF_09/2020 | m² | 672.52 | 192.59 | 15.3 | 1.8 | 234.28 | 251.38 | 10289.55 | 1210.53 | 157557.99 | 169058.07 | 2.885%
8.5 | 102193 | SINAPI | LIXAMENTO DE MADEIRA PARA APLICAÇÃO DE FUNDO OU PINTURA. AF_01/2021 | m² | 672.52 | 1.73 | 1.08 | 0.2 | 0.97 | 2.25 | 726.32 | 134.5 | 652.35 | 1513.17 | 0.02582%
8.6 | 98554 | SINAPI | IMPERMEABILIZAÇÃO DE SUPERFÍCIE COM MEMBRANA À BASE DE RESINA ACRÍLICA, 3 DEMÃOS. AF_06/2018 | m² | 672.52 | 39.28 | 14.4 | 1.62 | 35.25 | 51.27 | 9684.28 | 1089.48 | 23706.34 | 34480.1 | 0.5884%
8.7 | 101738 | SINAPI | RODAPÉ EM MADEIRA, ALTURA 7CM, FIXADO COM COLA. AF_09/2020 | M | 476.17 | 26.09 | 9.64 | 1.12 | 23.29 | 34.05 | 4590.27 | 533.31 | 11090 | 16213.58 | 0.2767%
8.8 | 00000037 | Próprio | PINTURA ESMALTE BRILHANTE PARA RODAPÉS DE MADEIRA COM FUNDO NIVELADOR | M | 476.17 | 7.39 | 5.44 | 0.9 | 3.3 | 9.64 | 2590.36 | 428.55 | 1571.36 | 4590.27 | 0.07833%
8.9 | 101752 | SINAPI | PISO EM GRANILITE, MARMORITE OU GRANITINA EM AMBIENTES INTERNOS. AF_09/2020 | m² | 898.23 | 38.84 | 16.95 | 2.39 | 31.35 | 50.69 | 15224.99 | 2146.76 | 28159.52 | 45531.27 | 0.7769%
8.10 | 16.48.002 | FDE | LIXAMENTO GROSSO OU FINO COM LIXADEIRA ELETRICA | m² | 898.23 | 15.62 | 11.21 | 1.39 | 7.78 | 20.38 | 10069.15 | 1248.53 | 6988.24 | 18305.92 | 0.3124%
8.11 | 98554 | SINAPI | IMPERMEABILIZAÇÃO DE SUPERFÍCIE COM MEMBRANA À BASE DE RESINA ACRÍLICA, 3 DEMÃOS. AF_06/2018 | m² | 898.23 | 39.28 | 14.4 | 1.62 | 35.25 | 51.27 | 12934.51 | 1455.13 | 31662.61 | 46052.25 | 0.7858%
8.12 | 00000046 | Próprio | RODAPÉ EM GRANILITE, MARMORITE OU GRANITINA, ALTURA 7 CM. | M | 58.26 | 32.1 | 8.35 | 1.02 | 32.53 | 41.9 | 486.47 | 59.42 | 1895.2 | 2441.09 | 0.04165%
8.13 | 98679 | SINAPI | PISO CIMENTADO, TRAÇO 1:3 (CIMENTO E AREIA), ACABAMENTO LISO, ESPESSURA 2,0 CM, PREPARO MECÂNICO DA ARGAMASSA. AF_09/2020 | m² | 59.44 | 32.59 | 12.75 | 1.41 | 28.37 | 42.53 | 757.86 | 83.81 | 1686.31 | 2527.98 | 0.04314%
8.14 | 00000006 | Próprio | DEGRAUS EM BASALTO - FORNECIMENTO E ASSENTAMENTO | m² | 43.63 | 277.78 | 30.58 | 3.73 | 328.27 | 362.58 | 1334.2 | 162.73 | 14322.43 | 15819.36 | 0.2699%
8.15 | 00000007 | Próprio | PATAMAR DE ESCADAS EM BASALTO | m² | 13.48 | 273.7 | 30.58 | 3.73 | 322.95 | 357.26 | 412.21 | 50.28 | 4353.37 | 4815.86 | 0.08218%
9 |  |  | PAVIMENTAÇÃO EXTERNA | [10 empty] | 89891.46 | 1.534%
9.1 | 92399 | SINAPI | EXECUÇÃO DE VIA EM PISO INTERTRAVADO, COM BLOCO RETANGULAR COR NATURAL DE 20 X 10 CM, ESPESSURA 8 CM. AF_12/2015 | m² | 441.91 | 72.13 | 8.88 | 1.48 | 83.79 | 94.15 | 3924.16 | 654.02 | 37027.64 | 41605.82 | 0.71%
9.2 | 94275 | SINAPI | ASSENTAMENTO DE GUIA (MEIO-FIO) EM TRECHO RETO, CONFECCIONADA EM CONCRETO PRÉ-FABRICADO, DIMENSÕES 100X15X13X20 CM (COMPRIMENTO X BASE INFERIOR X BASE SUPERIOR X ALTURA), PARA URBANIZAÇÃO INTERNA DE EMPREENDIMENTOS. AF_06/2016_P | M | 113.46 | 45.44 | 13.07 | 1.64 | 44.6 | 59.31 | 1482.92 | 186.07 | 5060.32 | 6729.31 | 0.1148%
9.3 | 92399 | SINAPI | EXECUÇÃO DE VIA EM PISO INTERTRAVADO, COM BLOCO RETANGULAR COR NATURAL DE 20 X 10 CM, ESPESSURA 8 CM. AF_12/2015 | m² | 211.5 | 72.13 | 8.88 | 1.48 | 83.79 | 94.15 | 1878.12 | 313.02 | 17721.58 | 19912.72 | 0.3398%
9.4 | 94275 | SINAPI | ASSENTAMENTO DE GUIA (MEIO-FIO) EM TRECHO RETO, CONFECCIONADA EM CONCRETO PRÉ-FABRICADO, DIMENSÕES 100X15X13X20 CM (COMPRIMENTO X BASE INFERIOR X BASE SUPERIOR X ALTURA), PARA URBANIZAÇÃO INTERNA DE EMPREENDIMENTOS. AF_06/2016_P | M | 97 | 45.44 | 13.07 | 1.64 | 44.6 | 59.31 | 1267.79 | 159.08 | 4326.2 | 5753.07 | 0.09817%
9.5 | URB-MFC-020 | SETOP | REMOÇÃO E REASSENTAMENTO DE MEIO-FIO PRÉ-MOLDADO DE CONCRETO COM REAPROVEITAMENTO | m | 4 | 40.19 | 29.22 | 3.85 | 19.39 | 52.46 | 116.88 | 15.4 | 77.56 | 209.84 | 0.003581%
9.6 | 95969 | SINAPI | (COMPOSIÇÃO REPRESENTATIVA) EXECUÇÃO DE ESCADA EM CONCRETO ARMADO, MOLDADA IN LOCO, FCK = 25 MPA. AF_02/2017 | m³ | 1.377 | 3150.68 | 994.82 | 318.1 | 2799.66 | 4112.58 | 1369.86 | 438.02 | 3855.14 | 5663.02 | 0.09663%
9.7 | 00000006 | Próprio | DEGRAUS EM BASALTO - FORNECIMENTO E ASSENTAMENTO | m² | 7.65 | 277.78 | 30.58 | 3.73 | 328.27 | 362.58 | 233.93 | 28.53 | 2511.27 | 2773.73 | 0.04733%
9.8 | 83336 | SINAPI | ESCAVACAO MECANICA PARA ACERTO DE TALUDES, EM MATERIAL DE 1A CATEGORIA, COM ESCAVADEIRA HIDRAULICA | m³ | 35.1 | 6.35 | 1.81 | 3.88 | 2.59 | 8.28 | 63.53 | 136.18 | 90.91 | 290.62 | 0.004959%
9.9 | 00000043 | Próprio | ASSENTAMENTO DE ALVENARIA EM PEDRA GRÊS COM ARGAMASSA DE CIMENTO E AREIA (1:3), COM FORNECIMENTO DE MATERIAL | m² | 28.15 | 189.24 | 68.79 | 8.47 | 169.75 | 247.01 | 1936.43 | 238.43 | 4778.47 | 6953.33 | 0.1187%
10 |  |  | SOLEIRA E PEITORIL | [10 empty] | 19241.42 | 0.3283%
10.1 | 00000008 | Próprio | SOLEIRA EM BASALTO, L = 15 CM, ESP = 2,0 CM - FORNECIMENTO E INSTALAÇÃO | M | 45.1 | 52.54 | 15.25 | 1.9 | 51.43 | 68.58 | 687.77 | 85.69 | 2319.49 | 3092.95 | 0.05278%
10.2 | 00000009 | Próprio | PEITORIL EM BASALTO, L = 15 CM, ESP = 2,0 CM, ASSENTADO COM ARGAMASSA 1:6 COM ADITIVO - FORNECIMENTO E INSTALAÇÃO | m | 211.95 | 58.37 | 22.43 | 1.88 | 51.88 | 76.19 | 4754.03 | 398.46 | 10995.98 | 16148.47 | 0.2756%
11 |  |  | REVESTIMENTOS | [10 empty] | 405104.69 | 6.913%
11.1 |  |  | PAREDES INTERNAS | [10 empty] | 216993.86 | 3.703%
11.1.1 | 87874 | SINAPI | CHAPISCO APLICADO EM ALVENARIAS E ESTRUTURAS DE CONCRETO INTERNAS, COM ROLO PARA TEXTURA ACRÍLICA. ARGAMASSA TRAÇO 1:4 E EMULSÃO POLIMÉRICA (ADESIVO) COM PREPARO EM BETONEIRA 400L. AF_06/2014 | m² | 3263.2 | 6.59 | 1.04 | 0.09 | 7.47 | 8.6 | 3393.72 | 293.68 | 24376.12 | 28063.52 | 0.4789%
11.1.2 | 87549 | SINAPI | EMBOÇO, PARA RECEBIMENTO DE CERÂMICA, EM ARGAMASSA TRAÇO 1:2:8, PREPARO MECÂNICO COM BETONEIRA 400L, APLICADO MANUALMENTE EM FACES INTERNAS DE PAREDES, PARA AMBIENTE COM ÁREA ENTRE 5M2 E 10M2, ESPESSURA DE 10MM, COM EXECUÇÃO DE TALISCAS. AF_06/2014 | m² | 1203.25 | 18.23 | 10.02 | 1.11 | 12.66 | 23.79 | 12056.56 | 1335.6 | 15233.15 | 28625.31 | 0.4885%
11.1.3 | 87547 | SINAPI | MASSA ÚNICA, PARA RECEBIMENTO DE PINTURA, EM ARGAMASSA TRAÇO 1:2:8, PREPARO MECÂNICO COM BETONEIRA 400L, APLICADA MANUALMENTE EM FACES INTERNAS DE PAREDES, ESPESSURA DE 10MM, COM EXECUÇÃO DE TALISCAS. AF_06/2014 | m² | 2059.94 | 19.28 | 11.05 | 1.24 | 12.87 | 25.16 | 22762.33 | 2554.32 | 26511.44 | 51828.09 | 0.8844%
11.1.4 | 99195 | SINAPI | REVESTIMENTO CERÂMICO PARA PAREDES INTERNAS COM PLACAS TIPO ESMALTADA PADRÃO POPULAR DE DIMENSÕES 20X20 CM, ARGAMASSA TIPO AC III, APLICADAS EM AMBIENTES DE ÁREA MAIOR QUE 5 M2 NA ALTURA INTEIRA DAS PAREDES. AF_06/2014 | m² | 730.43 | 50.62 | 14.4 | 1.79 | 49.88 | 66.07 | 10518.19 | 1307.46 | 36433.86 | 48259.51 | 0.8235%
11.1.5 | 18.11.022 | CPOS | Revestimento em placa cerâmica esmaltada de 10x10 cm, assentado e rejuntado com argamassa industrializada | m² | 401.34 | 82.41 | 18.41 | 2.3 | 86.85 | 107.56 | 7388.66 | 923.08 | 34856.39 | 43168.13 | 0.7366%
11.1.6 | 00000010 | Próprio | FAIXA DECORATIVA COM CERÂMICA 10X10, ASSENTAMENTO COM ARGAMASSA COLANTE - FORNECIMENTO E INSTALAÇÃO | m | 329.84 | 26.55 | 19.24 | 2.54 | 12.87 | 34.65 | 6346.12 | 837.79 | 4245.04 | 11428.95 | 0.195%
11.1.7 | 12.04.023 | FDE | REVESTIMENTO COM PASTILHAS ESMALTADAS 4,0X 4,0 CM | m² | 34.67 | 124.2 | 29.05 | 3.79 | 129.27 | 162.11 | 1007.16 | 131.39 | 4481.8 | 5620.35 | 0.09591%
11.2 |  |  | TETOS | [10 empty] | 87737.85 | 1.497%
11.2.1 | 87882 | SINAPI | CHAPISCO APLICADO NO TETO, COM ROLO PARA TEXTURA ACRÍLICA. ARGAMASSA TRAÇO 1:4 E EMULSÃO POLIMÉRICA (ADESIVO) COM PREPARO EM BETONEIRA 400L. AF_06/2014 | m² | 1489.86 | 6.5 | 0.95 | 0.08 | 7.45 | 8.48 | 1415.36 | 119.18 | 11099.47 | 12634.01 | 0.2156%
11.2.2 | 90406 | SINAPI | MASSA ÚNICA, PARA RECEBIMENTO DE PINTURA, EM ARGAMASSA TRAÇO 1:2:8, PREPARO MECÂNICO COM BETONEIRA 400L, APLICADA MANUALMENTE EM TETO, ESPESSURA DE 20MM, COM EXECUÇÃO DE TALISCAS. AF_03/2015 | m² | 1489.86 | 38.62 | 23.98 | 2.75 | 23.68 | 50.41 | 35726.84 | 4097.11 | 35279.89 | 75103.84 | 1.282%
11.3 |  |  | PAREDES EXTERNAS | [10 empty] | 100372.98 | 1.713%
11.3.1 | 87905 | SINAPI | CHAPISCO APLICADO EM ALVENARIA (COM PRESENÇA DE VÃOS) E ESTRUTURAS DE CONCRETO DE FACHADA, COM COLHER DE PEDREIRO. ARGAMASSA TRAÇO 1:3 COM PREPARO EM BETONEIRA 400L. AF_06/2014 | m² | 1238.06 | 7.37 | 5.48 | 0.64 | 3.5 | 9.62 | 6784.56 | 792.35 | 4333.22 | 11910.13 | 0.2032%
11.3.2 | 87792 | SINAPI | EMBOÇO OU MASSA ÚNICA EM ARGAMASSA TRAÇO 1:2:8, PREPARO MECÂNICO COM BETONEIRA 400 L, APLICADA MANUALMENTE EM PANOS CEGOS DE FACHADA (SEM PRESENÇA DE VÃOS), ESPESSURA DE 25 MM. AF_06/2014 | m² | 101.44 | 32.72 | 17.1 | 2.02 | 23.58 | 42.7 | 1734.62 | 204.9 | 2391.96 | 4331.48 | 0.07391%
11.3.3 | 87775 | SINAPI | EMBOÇO OU MASSA ÚNICA EM ARGAMASSA TRAÇO 1:2:8, PREPARO MECÂNICO COM BETONEIRA 400 L, APLICADA MANUALMENTE EM PANOS DE FACHADA COM PRESENÇA DE VÃOS, ESPESSURA DE 25 MM. AF_06/2014 | m² | 1136.63 | 47.37 | 30.97 | 3.77 | 27.09 | 61.83 | 35201.43 | 4285.09 | 30791.31 | 70277.83 | 1.199%
11.3.4 | 95305 | SINAPI | TEXTURA ACRÍLICA, APLICAÇÃO MANUAL EM PAREDE, UMA DEMÃO. AF_09/2016 | m² | 179.65 | 12.55 | 4.84 | 0.86 | 10.68 | 16.38 | 869.5 | 154.49 | 1918.67 | 2942.66 | 0.05021%
11.3.5 | 18.11.022 | CPOS | Revestimento em placa cerâmica esmaltada de 10x10 cm, assentado e rejuntado com argamassa industrializada | m² | 101.44 | 82.41 | 18.41 | 2.3 | 86.85 | 107.56 | 1867.51 | 233.31 | 8810.06 | 10910.88 | 0.1862%
12 |  |  | ESQUADRIAS | [10 empty] | 453881.48 | 7.745%
12.1 | SER-JAN-025 | SETOP | FORNECIMENTO E ASSENTAMENTO DE JANELA DE ALUMÍNIO, LINHA SUPREMA ACABAMENTO ANODIZADO, TIPO BASCULA COM CONTRAMARCO, INCLUSIVE FORNECIMENTO DE VIDRO LISO DE 4MM, FERRAGENS E ACESSÓRIOS | m² | 402.44 | 432.47 | 43.9 | 5.72 | 514.88 | 564.5 | 17667.11 | 2301.95 | 207208.32 | 227177.38 | 3.877%
12.2 | 00000047 | Próprio | FECHAMENTO COM TELA OTIS, COM ESTRUTURA EM CANTONEIRA DE FERRO - FORNECIMENTO E INSTALAÇÃO | m² | 142.08 | 235.05 | 41.14 | 5.11 | 260.56 | 306.81 | 5845.17 | 726.02 | 37020.37 | 43591.56 | 0.7438%
12.3 | 112603 | SBC | JANELA DE CORRER PINTURA ELETROSTATICA C/PERSIANA INTEGRADA | m² | 1.8 | 3240.48 | 66.34 | 8.41 | 4155.04 | 4229.79 | 119.41 | 15.13 | 7479.08 | 7613.62 | 0.1299%
12.4 | 112603 | SBC | JANELA DE CORRER PINTURA ELETROSTATICA C/PERSIANA INTEGRADA | m² | 1.7 | 3240.48 | 66.34 | 8.41 | 4155.04 | 4229.79 | 112.77 | 14.29 | 7063.58 | 7190.64 | 0.1227%
12.5 | 23.04.570 | CPOS | Porta em laminado melamínico estrutural com acabamento texturizado, batente em alumínio com ferragens - 60 x 180 cm | UN | 22 | 961.88 | 12.53 | 1.52 | 1241.49 | 1255.54 | 275.66 | 33.44 | 27312.78 | 27621.88 | 0.4713%
12.6 | 110473 | SBC | PORTA COMPLETA MADEIRA 1 FL.1,0x2,10m-COM VISOR | UN | 24 | 1344.86 | 177.85 | 22.08 | 1555.51 | 1755.44 | 4268.4 | 529.92 | 37332.24 | 42130.56 | 0.7189%
12.7 | 00000011 | Próprio | PORTA DE MADEIRA PARA PINTURA, SEMI-OCA (LEVE OU MÉDIA), PADRÃO POPULAR, 80X210CM, ESPESSURA DE 3,5CM, ITENS INCLUSOS: DOBRADIÇAS, MONTAGEM E INSTALAÇÃO DO BATENTE, FECHADURA COM EXECUÇÃO DO FURO, COM PUXADOR P/ PNE - FORNECIMENTO E INSTALAÇÃO | UN | 2 | 1302.57 | 239.78 | 28.78 | 1431.68 | 1700.24 | 479.56 | 57.56 | 2863.36 | 3400.48 | 0.05803%
12.8 | 00000012 | Próprio | PORTA DE FERRO, 1,60 X 2,10 M, 2 FLS. DE ABRIR, COM VIDRO INCOLOR 4 MM (CONFORME PROJETO E.M.E.F. ROSANE AMARAL) - FORNECIMENTO E INSTALAÇÃO | UN | 2 | 2166.47 | 104.49 | 13.33 | 2710.07 | 2827.89 | 208.98 | 26.66 | 5420.14 | 5655.78 | 0.09651%
12.9 | 00000013 | Próprio | PORTA DE FERRO 1,30 X 2,10 M, 2 FLS. DE ABRIR, COM VIDRO INCOLOR 4 MM (CONFORME PROJETO E.M.E.F. ROSANE AMARAL) - FORNECIMENTO E INSTALAÇÃO | UN | 3 | 1797.93 | 80.77 | 10.28 | 2255.78 | 2346.83 | 242.31 | 30.84 | 6767.34 | 7040.49 | 0.1201%
12.10 | 00000014 | Próprio | PORTA DE FERRO, 0,90 X 2,10 M, 2 FLS. DE ABRIR, COM VIDRO INCOLOR 4 MM (CONFORME PROJETO E.M.E.F. ROSANE AMARAL) - FORNECIMENTO E INSTALAÇÃO | UN | 1 | 1351.36 | 56.35 | 7.15 | 1700.43 | 1763.93 | 56.35 | 7.15 | 1700.43 | 1763.93 | 0.0301%
12.11 | 00000015 | Próprio | PORTA DE FERRO, 3,00 X 2,80 M, 4 FLS. DE ABRIR, COM VIDRO INCOLOR 4 MM, COM BASCULANTE (CONFORME PROJETO E.M.E.F. ROSANE AMARAL) - FORNECIMENTO E INSTALAÇÃO | UN | 1 | 4566.1 | 166.18 | 21.19 | 5772.76 | 5960.13 | 166.18 | 21.19 | 5772.76 | 5960.13 | 0.1017%
12.12 | 00000016 | Próprio | PORTA DE FERRO, 2,80 X VAR. M, 4 FLS. DE ABRIR, COM VIDRO INCOLOR 4 MM, COM BASCULANTE (CONFORME PROJETO E.M.E.F. ROSANE AMARAL) - FORNECIMENTO E INSTALAÇÃO | UN | 1 | 6623.88 | 203.8 | 26.23 | 8416.12 | 8646.15 | 203.8 | 26.23 | 8416.12 | 8646.15 | 0.1475%
12.13 | 00000017 | Próprio | PORTA DE FERRO 1,35 X 2,80 M, 2 FLS. DE ABRIR, COM VIDRO INCOLOR 4 MM, COM BASCULANTE (CONFORME PROJETO E.M.E.F. ROSANE AMARAL) - FORNECIMENTO E INSTALAÇÃO | UN | 1 | 3923.72 | 83 | 10.56 | 5028.07 | 5121.63 | 83 | 10.56 | 5028.07 | 5121.63 | 0.0874%
12.14 | 100680 | SINAPI | KIT DE PORTA DE MADEIRA PARA VERNIZ, SEMI-OCA (LEVE OU MÉDIA), PADRÃO MÉDIO, 70X210CM, ESPESSURA DE 3,5CM, ITENS INCLUSOS: DOBRADIÇAS, MONTAGEM E INSTALAÇÃO DE BATENTE, FECHADURA COM EXECUÇÃO DO FURO - FORNECIMENTO E INSTALAÇÃO. AF_12/2019 | UN | 1 | 1146.64 | 205.42 | 25.25 | 1266.03 | 1496.7 | 205.42 | 25.25 | 1266.03 | 1496.7 | 0.02554%
12.15 | 100683 | SINAPI | KIT DE PORTA DE MADEIRA PARA VERNIZ, SEMI-OCA (LEVE OU MÉDIA), PADRÃO MÉDIO, 80X210CM, ESPESSURA DE 3,5CM, ITENS INCLUSOS: DOBRADIÇAS, MONTAGEM E INSTALAÇÃO DE BATENTE, FECHADURA COM EXECUÇÃO DO FURO - FORNECIMENTO E INSTALAÇÃO. AF_12/2019 | UN | 1 | 1239.78 | 215.6 | 26.54 | 1376.14 | 1618.28 | 215.6 | 26.54 | 1376.14 | 1618.28 | 0.02761%
12.16 | 9983 | ORSE | Porta em madeira compensada (canela), lisa, semi-ôca, 1.00 x 2.10 m, revestida c/fórmica, inclusive batentes e ferragens | un | 4 | 1390.34 | 254.78 | 1.07 | 1558.96 | 1814.81 | 1019.12 | 4.28 | 6235.84 | 7259.24 | 0.1239%
12.17 | 110051 | SBC | PORTA COMPLETA MADEIRA 1 FL.0,80x2,10m-REV.LAMINADO-BANDEIRA | UN | 1 | 1928.5 | 859.52 | 106.69 | 1551.06 | 2517.27 | 859.52 | 106.69 | 1551.06 | 2517.27 | 0.04295%
12.18 | 91341 | SINAPI | PORTA EM ALUMÍNIO DE ABRIR TIPO VENEZIANA COM GUARNIÇÃO, FIXAÇÃO COM PARAFUSOS - FORNECIMENTO E INSTALAÇÃO. AF_12/2019 | m² | 11.8 | 730.55 | 10.71 | 1.32 | 941.55 | 953.58 | 126.37 | 15.57 | 11110.3 | 11252.24 | 0.192%
12.19 | 111230 | SBC | PORTA GRADE FERRO 1 FL.1,00x2,10m COM FERRAGENS | UN | 1 | 990.81 | 283.86 | 36.6 | 972.84 | 1293.3 | 283.86 | 36.6 | 972.84 | 1293.3 | 0.02207%
12.20 | 00000018 | Próprio | PORTA GRADE FERRO 1 FL.1,60x2,10m COM FERRAGENS | UN | 1 | 1542.31 | 454.19 | 58.54 | 1500.44 | 2013.17 | 454.19 | 58.54 | 1500.44 | 2013.17 | 0.03435%
12.21 | 071104 | IOPES | Portão de ferro de abrir em barra chata, inclusive chumbamento | m² | 4 | 505.12 | 108.88 | 13.96 | 536.49 | 659.33 | 435.52 | 55.84 | 2145.96 | 2637.32 | 0.045%
12.22 | 24.03.100 | CPOS | Alçapão/tampa em chapa de ferro com porta cadeado | m² | 0.64 | 1422.83 | 71.96 | 9.22 | 1776.03 | 1857.21 | 46.05 | 5.9 | 1136.66 | 1188.61 | 0.02028%
12.23 | 00011572 | SINAPI | TRAVA / PRENDEDOR DE PORTA, EM LATAO CROMADO, MONTADO EM PISO | UN | 36 | 35.8 | 0 | 0 | 46.72 | 46.72 | 0 | 0 | 1681.92 | 1681.92 | 0.0287%
12.24 | 112613 | SBC | CAIXILHO VENEZIANA.ALUM.ANODIZADO P/ PROTECAO AR COND. | m² | 8 | 679.58 | 66.16 | 8.52 | 812.37 | 887.05 | 529.28 | 68.16 | 6498.96 | 7096.4 | 0.1211%
12.25 | 102364 | SINAPI | ALAMBRADO PARA QUADRA POLIESPORTIVA, ESTRUTURADO POR TUBOS DE ACO GALVANIZADO, (MONTANTES COM DIAMETRO 2", TRAVESSAS E ESCORAS COM DIÂMETRO 1 ¼), COM TELA DE ARAME GALVANIZADO, FIO 10 BWG E MALHA QUADRADA 5X5CM (EXCETO MURETA). AF_03/2021 | m² | 7.375 | 202.67 | 35.31 | 4.5 | 224.73 | 264.54 | 260.41 | 33.18 | 1657.39 | 1950.98 | 0.03329%
12.26 | 12953 | ORSE | Portão em tubo de ferro galvanizado de 2", de abrir, tela malha revestida 76 x 76mm, n.º 12, inclusive dobradiças e trancas/ferrolho - Rev 01_01/2022 | m² | 2.25 | 674.01 | 111.8 | 0.27 | 767.71 | 879.78 | 251.55 | 0.6 | 1727.35 | 1979.5 | 0.03378%
12.27 | 06.80.023 | FDE | PORTAO DE 1 FOLHA DE TUBOS E TELA GALVANIZADOS COM PORTA CADEADO | m² | 10 | 806.14 | 30.57 | 3.9 | 1017.78 | 1052.25 | 305.7 | 39 | 10177.8 | 10522.5 | 0.1796%
12.28 | 10000 | ORSE | Portão em tubo ferro galvanizado, com quadro ø= 2", cantoneira 1"x1" e tela de arame galvanizado, fio 12 bwg, malha quadrada d=1" | m² | 1.75 | 368.5 | 35.43 | 0.09 | 445.48 | 481 | 62 | 0.15 | 779.6 | 841.75 | 0.01436%
12.29 | 10000 | ORSE | Portão em tubo ferro galvanizado, com quadro ø= 2", cantoneira 1"x1" e tela de arame galvanizado, fio 12 bwg, malha quadrada d=1" | m² | 1.5 | 368.5 | 35.43 | 0.09 | 445.48 | 481 | 53.14 | 0.13 | 668.23 | 721.5 | 0.01231%
12.30 | 9945 | ORSE | Grade de ferro com tela de aço galvanizado fio 12, malha 2", losangular, sem revestimento e cantoneira em "L" de abas iguais de 3/4" x 1/8" | m² | 6.75 | 208.99 | 40.6 | 0.07 | 232.12 | 272.79 | 274.05 | 0.47 | 1566.81 | 1841.33 | 0.03142%
12.31 | 25.20.020 | CPOS | Tela de proteção tipo mosquiteira removível, em fibra de vidro com revestimento em PVC e requadro em alumínio | m² | 10.32 | 149.4 | 0 | 0 | 195.01 | 195.01 | 0 | 0 | 2012.5 | 2012.5 | 0.03434%
12.32 | 00000054 | Próprio | BANDEIRA EM ALUMÍNIO PARA PORTAS - FORNECIMENTO E INSTALAÇÃO | m² | 1.54 | 518.74 | 10.71 | 1.32 | 665.08 | 677.11 | 16.49 | 2.03 | 1024.22 | 1042.74 | 0.01779%
13 |  |  | VIDRAÇARIA | [10 empty] | 157751.84 | 2.692%
13.1 | 72122 | SINAPI | VIDRO FANTASIA TIPO CANELADO, ESPESSURA 4MM | m² | 14.02 | 134.11 | 15.03 | 2.05 | 157.97 | 175.05 | 210.72 | 28.74 | 2214.74 | 2454.2 | 0.04188%
13.2 | 102162 | SINAPI | INSTALAÇÃO DE VIDRO LISO INCOLOR, E = 4 MM, EM ESQUADRIA DE ALUMÍNIO OU PVC, FIXADO COM BAGUETE. AF_01/2021_P | m² | 468.3 | 254.06 | 25.79 | 3.55 | 302.28 | 331.62 | 12077.45 | 1662.46 | 141557.73 | 155297.64 | 2.65%
14 |  |  | INSTALAÇÕES HIDROSSANITÁRIAS | [10 empty] | 237790.59 | 4.058%
14.1 |  |  | REDE DE ESGOTO INTERNA | [10 empty] | 47387.3 | 0.8086%
14.1.1 | 91792 | SINAPI | (COMPOSIÇÃO REPRESENTATIVA) DO SERVIÇO DE INSTALAÇÃO DE TUBO DE PVC, SÉRIE NORMAL, ESGOTO PREDIAL, DN 40 MM (INSTALADO EM RAMAL DE DESCARGA OU RAMAL DE ESGOTO SANITÁRIO), INCLUSIVE CONEXÕES, CORTES E FIXAÇÕES, PARA PRÉDIOS. AF_10/2015 | M | 51.4 | 54.06 | 32.7 | 2.59 | 35.27 | 70.56 | 1680.78 | 133.12 | 1812.88 | 3626.78 | 0.06189%
14.1.2 | 91793 | SINAPI | (COMPOSIÇÃO REPRESENTATIVA) DO SERVIÇO DE INSTALAÇÃO DE TUBO DE PVC, SÉRIE NORMAL, ESGOTO PREDIAL, DN 50 MM (INSTALADO EM RAMAL DE DESCARGA OU RAMAL DE ESGOTO SANITÁRIO), INCLUSIVE CONEXÕES, CORTES E FIXAÇÕES PARA, PRÉDIOS. AF_10/2015 | M | 45.5 | 85.19 | 40.95 | 3.29 | 66.95 | 111.19 | 1863.22 | 149.69 | 3046.23 | 5059.14 | 0.08633%
14.1.3 | 91794 | SINAPI | (COMPOSIÇÃO REPRESENTATIVA) DO SERVIÇO DE INST. TUBO PVC, SÉRIE N, ESGOTO PREDIAL, DN 75 MM, (INST. EM RAMAL DE DESCARGA, RAMAL DE ESG. SANITÁRIO, PRUMADA DE ESG. SANITÁRIO OU VENTILAÇÃO), INCL. CONEXÕES, CORTES E FIXAÇÕES, P/ PRÉDIOS. AF_10/2015 | M | 34.3 | 45.19 | 12.37 | 0.91 | 45.7 | 58.98 | 424.29 | 31.21 | 1567.51 | 2023.01 | 0.03452%
14.1.4 | 91795 | SINAPI | (COMPOSIÇÃO REPRESENTATIVA) DO SERVIÇO DE INST. TUBO PVC, SÉRIE N, ESGOTO PREDIAL, 100 MM (INST. RAMAL DESCARGA, RAMAL DE ESG. SANIT., PRUMADA ESG. SANIT., VENTILAÇÃO OU SUB-COLETOR AÉREO), INCL. CONEXÕES E CORTES, FIXAÇÕES, P/ PRÉDIOS. AF_10/2015 | M | 69.3 | 73.49 | 23.98 | 1.86 | 70.08 | 95.92 | 1661.81 | 128.89 | 4856.55 | 6647.25 | 0.1134%
14.1.5 | HID-SIF-006 | SETOP | CAIXA SIFONADA EM PVC COM GRELHA REDONDA 150 X 150 X 50 MM | un | 16 | 108.63 | 37.33 | 3.26 | 101.2 | 141.79 | 597.28 | 52.16 | 1619.2 | 2268.64 | 0.03871%
14.1.6 | 89709 | SINAPI | RALO SIFONADO, PVC, DN 100 X 40 MM, JUNTA SOLDÁVEL, FORNECIDO E INSTALADO EM RAMAL DE DESCARGA OU EM RAMAL DE ESGOTO SANITÁRIO. AF_12/2014 | UN | 1 | 17.29 | 2.6 | 0.2 | 19.76 | 22.56 | 2.6 | 0.2 | 19.76 | 22.56 | 0.000385%
14.1.7 | 053013 | SBC | CAIXA GORDURA SIMPLES EM PVC 300x100 18 lLITROS C/ TAMPA | UN | 2 | 197.02 | 45.3 | 3.92 | 207.95 | 257.17 | 90.6 | 7.84 | 415.9 | 514.34 | 0.008777%
14.1.8 | 1432 | ORSE | Caixa d´água em fibra de vidro - instalada, sem estrutura de suporte cap. 10.000 litros | un | 3 | 5896.44 | 150.63 | 0.38 | 7545.61 | 7696.62 | 451.89 | 1.14 | 22636.83 | 23089.86 | 0.394%
14.1.9 | 2652 | ORSE | Conjunto moto-bomba com motor de 1 cv, trifásico, bomba centrífuga, sucção=1", recalque=1", pr. máx. 28 mca, alt. sucção 8 mca. faixas hm (m) - q (m3/h) : (26-2,5)(23-4,2)(20-5,2)(17-6,3)(14-7,0), inclusive chave de partida direta | un | 2 | 1584.21 | 71.21 | 1681.21 | 315.44 | 2067.86 | 142.42 | 3362.42 | 630.88 | 4135.72 | 0.07057%
14.2 |  |  | ÁGUA FRIA | [10 empty] | 25537.54 | 0.4358%
14.2.1 | 91785 | SINAPI | (COMPOSIÇÃO REPRESENTATIVA) DO SERVIÇO DE INSTALAÇÃO DE TUBOS DE PVC, SOLDÁVEL, ÁGUA FRIA, DN 25 MM (INSTALADO EM RAMAL, SUB-RAMAL, RAMAL DE DISTRIBUIÇÃO OU PRUMADA), INCLUSIVE CONEXÕES, CORTES E FIXAÇÕES, PARA PRÉDIOS. AF_10/2015 | M | 281.5 | 39.97 | 25.59 | 1.98 | 24.6 | 52.17 | 7203.58 | 557.37 | 6924.9 | 14685.85 | 0.2506%
14.2.2 | 91786 | SINAPI | (COMPOSIÇÃO REPRESENTATIVA) DO SERVIÇO DE INSTALAÇÃO TUBOS DE PVC, SOLDÁVEL, ÁGUA FRIA, DN 32 MM (INSTALADO EM RAMAL, SUB-RAMAL, RAMAL DE DISTRIBUIÇÃO OU PRUMADA), INCLUSIVE CONEXÕES, CORTES E FIXAÇÕES, PARA PRÉDIOS. AF_10/2015 | M | 50.5 | 32.05 | 9.72 | 0.59 | 31.52 | 41.83 | 490.86 | 29.79 | 1591.76 | 2112.41 | 0.03605%
14.2.3 | 91787 | SINAPI | (COMPOSIÇÃO REPRESENTATIVA) DO SERVIÇO DE INSTALAÇÃO DE TUBOS DE PVC, SOLDÁVEL, ÁGUA FRIA, DN 40 MM (INSTALADO EM PRUMADA), INCLUSIVE CONEXÕES, CORTES E FIXAÇÕES, PARA PRÉDIOS. AF_10/2015 | M | 82.7 | 40.27 | 4.48 | 0.27 | 47.81 | 52.56 | 370.49 | 22.32 | 3953.9 | 4346.71 | 0.07417%
14.2.4 | 94491 | SINAPI | REGISTRO DE ESFERA, PVC, SOLDÁVEL, COM VOLANTE, DN 40 MM - FORNECIMENTO E INSTALAÇÃO. AF_08/2021 | UN | 14 | 92.1 | 4.21 | 0.36 | 115.64 | 120.21 | 58.94 | 5.04 | 1618.96 | 1682.94 | 0.02872%
14.2.5 | 94490 | SINAPI | REGISTRO DE ESFERA, PVC, SOLDÁVEL, COM VOLANTE, DN 32 MM - FORNECIMENTO E INSTALAÇÃO. AF_08/2021 | UN | 2 | 67.97 | 2.96 | 0.24 | 85.52 | 88.72 | 5.92 | 0.48 | 171.04 | 177.44 | 0.003028%
14.2.6 | 89987 | SINAPI | REGISTRO DE GAVETA BRUTO, LATÃO, ROSCÁVEL, 3/4", COM ACABAMENTO E CANOPLA CROMADOS - FORNECIMENTO E INSTALAÇÃO. AF_08/2021 | UN | 18 | 102.39 | 8.24 | 0.7 | 124.7 | 133.64 | 148.32 | 12.6 | 2244.6 | 2405.52 | 0.04105%
14.2.7 | 89985 | SINAPI | REGISTRO DE PRESSÃO BRUTO, LATÃO, ROSCÁVEL, 3/4", COM ACABAMENTO E CANOPLA CROMADOS - FORNECIMENTO E INSTALAÇÃO. AF_08/2021 | UN | 1 | 97.05 | 8.24 | 0.7 | 117.73 | 126.67 | 8.24 | 0.7 | 117.73 | 126.67 | 0.002161%
14.3 |  |  | REDE EXTERNA DE ESGOTO | [10 empty] | 67022.92 | 1.144%
14.3.1 | 98055 | SINAPI | TANQUE SÉPTICO CIRCULAR, EM CONCRETO PRÉ-MOLDADO, DIÂMETRO INTERNO = 2,38 M, ALTURA INTERNA = 2,50 M, VOLUME ÚTIL: 10009,8 L (PARA 69 CONTRIBUINTES). AF_12/2020 | UN | 1 | 5779.75 | 444.87 | 165.46 | 6933.97 | 7544.3 | 444.87 | 165.46 | 6933.97 | 7544.3 | 0.1287%
14.3.2 | 98061 | SINAPI | FILTRO ANAERÓBIO CIRCULAR, EM CONCRETO PRÉ-MOLDADO, DIÂMETRO INTERNO = 2,88 M, ALTURA INTERNA = 1,50 M, VOLUME ÚTIL: 7817,3 L (PARA 75 CONTRIBUINTES). AF_12/2020 | UN | 1 | 6752.25 | 802.91 | 368.97 | 7641.83 | 8813.71 | 802.91 | 368.97 | 7641.83 | 8813.71 | 0.1504%
14.3.3 | 90087 | SINAPI | ESCAVAÇÃO MECANIZADA DE VALA COM PROF. DE 3,0 M ATÉ 4,5 M(MÉDIA MONTANTE E JUSANTE/UMA COMPOSIÇÃO POR TRECHO), ESCAVADEIRA (1,2 M3), LARG. DE 1,5 M A 2,5 M, EM SOLO DE 1A CATEGORIA, EM LOCAIS COM ALTO NÍVEL DE INTERFERÊNCIA. AF_02/2021 | m³ | 61.25 | 9.54 | 2.22 | 6.71 | 3.52 | 12.45 | 135.97 | 410.98 | 215.61 | 762.56 | 0.01301%
14.3.4 | 93369 | SINAPI | REATERRO MECANIZADO DE VALA COM ESCAVADEIRA HIDRÁULICA (CAPACIDADE DA CAÇAMBA: 0,8 M³ / POTÊNCIA: 111 HP), LARGURA DE 1,5 A 2,5 M, PROFUNDIDADE DE 1,5 A 3,0 M, COM SOLO (SEM SUBSTITUIÇÃO) DE 1ª CATEGORIA EM LOCAIS COM BAIXO NÍVEL DE INTERFERÊNCIA. AF_04/2016 | m³ | 44.25 | 12.28 | 3.33 | 7.67 | 5.02 | 16.02 | 147.35 | 339.39 | 222.14 | 708.88 | 0.0121%
14.3.5 | 98555 | SINAPI | IMPERMEABILIZAÇÃO DE SUPERFÍCIE COM ARGAMASSA POLIMÉRICA / MEMBRANA ACRÍLICA, 3 DEMÃOS. AF_06/2018 | m² | 48 | 22.72 | 13.27 | 1.49 | 14.89 | 29.65 | 636.96 | 71.52 | 714.72 | 1423.2 | 0.02429%
14.3.6 | 102717 | SINAPI | ENCHIMENTO DE BRITA PARA DRENO, LANÇAMENTO MECANIZADO. AF_07/2021 | m³ | 8.4 | 90.79 | 11.42 | 12.42 | 94.66 | 118.5 | 95.92 | 104.32 | 795.16 | 995.4 | 0.01699%
14.3.7 | 97906 | SINAPI | CAIXA ENTERRADA HIDRÁULICA RETANGULAR, EM ALVENARIA COM BLOCOS DE CONCRETO, DIMENSÕES INTERNAS: 0,6X0,6X0,6 M PARA REDE DE ESGOTO. AF_12/2020 | UN | 25 | 379.37 | 184.82 | 24.81 | 285.56 | 495.19 | 4620.5 | 620.25 | 7139 | 12379.75 | 0.2112%
14.3.8 | 6411 | ORSE | Tampa de concreto para caixas de passagem 0,60x0,60mx0,07m | un | 25 | 58.86 | 16.91 | 0.04 | 59.87 | 76.82 | 422.75 | 1 | 1496.75 | 1920.5 | 0.03277%
14.3.9 | 97907 | SINAPI | CAIXA ENTERRADA HIDRÁULICA RETANGULAR, EM ALVENARIA COM BLOCOS DE CONCRETO, DIMENSÕES INTERNAS: 0,8X0,8X0,6 M PARA REDE DE ESGOTO. AF_12/2020 | UN | 2 | 540.59 | 264.32 | 35.78 | 405.53 | 705.63 | 528.64 | 71.56 | 811.06 | 1411.26 | 0.02408%
14.3.10 | 6415 | ORSE | Tampa de concreto para caixas de passagem 0,80x0,80mx0,07m | un | 2 | 104.64 | 30.08 | 0.07 | 106.43 | 136.58 | 60.16 | 0.14 | 212.86 | 273.16 | 0.004661%
14.3.11 | 00000019 | Próprio | CAIXA ENTERRADA HIDRÁULICA RETANGULAR, EM ALVENARIA COM BLOCOS DE CONCRETO, DIMENSÕES INTERNAS: 1,5X1,5X0,6 M PARA REDE DE ESGOTO | UN | 1 | 1069.3 | 513.21 | 71.12 | 811.42 | 1395.75 | 513.21 | 71.12 | 811.42 | 1395.75 | 0.02382%
14.3.12 | 97736 | SINAPI | PEÇA RETANGULAR PRÉ-MOLDADA, VOLUME DE CONCRETO ACIMA DE 100 LITROS, TAXA DE AÇO APROXIMADA DE 30KG/M³. AF_01/2018 | m³ | 0.1575 | 1511.02 | 482 | 62.4 | 1427.93 | 1972.33 | 75.91 | 9.82 | 224.91 | 310.64 | 0.005301%
14.3.13 | 93358 | SINAPI | ESCAVAÇÃO MANUAL DE VALA COM PROFUNDIDADE MENOR OU IGUAL A 1,30 M. AF_02/2021 | m³ | 76.5 | 66.93 | 62.65 | 8.81 | 15.9 | 87.36 | 4792.72 | 673.96 | 1216.36 | 6683.04 | 0.114%
14.3.14 | 93382 | SINAPI | REATERRO MANUAL DE VALAS COM COMPACTAÇÃO MECANIZADA. AF_04/2016 | m³ | 71.5 | 27.71 | 23.51 | 3.48 | 9.17 | 36.16 | 1680.96 | 248.82 | 655.66 | 2585.44 | 0.04412%
14.3.15 | 92855 | SINAPI | TUBO DE CONCRETO PARA REDES COLETORAS DE ESGOTO SANITÁRIO, DIÂMETRO DE 600 MM, JUNTA ELÁSTICA, INSTALADO EM LOCAL COM ALTO NÍVEL DE INTERFERÊNCIAS - FORNECIMENTO E ASSENTAMENTO. AF_12/2015 | M | 10 | 470.1 | 16.05 | 15.93 | 581.64 | 613.62 | 160.5 | 159.3 | 5816.4 | 6136.2 | 0.1047%
14.3.16 | 90695 | SINAPI | TUBO DE PVC PARA REDE COLETORA DE ESGOTO DE PAREDE MACIÇA, DN 150 MM, JUNTA ELÁSTICA - FORNECIMENTO E ASSENTAMENTO. AF_01/2021 | M | 54 | 98.89 | 3.66 | 0.27 | 125.15 | 129.08 | 197.64 | 14.58 | 6758.1 | 6970.32 | 0.1189%
14.3.17 | 102264 | SINAPI | TUBO DE PVC BRANCO PARA REDE COLETORA DE ESGOTO CONDOMINIAL DE PAREDE MACIÇA, DN 100 MM, JUNTA ELÁSTICA - FORNECIMENTO E ASSENTAMENTO. AF_01/2021 | M | 100 | 24.73 | 3.09 | 0.21 | 28.98 | 32.28 | 309 | 21 | 2898 | 3228 | 0.05508%
14.3.18 | 89713 | SINAPI | TUBO PVC, SERIE NORMAL, ESGOTO PREDIAL, DN 75 MM, FORNECIDO E INSTALADO EM RAMAL DE DESCARGA OU RAMAL DE ESGOTO SANITÁRIO. AF_12/2014 | M | 47 | 44.89 | 20.89 | 1.8 | 35.9 | 58.59 | 981.83 | 84.6 | 1687.3 | 2753.73 | 0.04699%
14.3.19 | 89712 | SINAPI | TUBO PVC, SERIE NORMAL, ESGOTO PREDIAL, DN 50 MM, FORNECIDO E INSTALADO EM RAMAL DE DESCARGA OU RAMAL DE ESGOTO SANITÁRIO. AF_12/2014 | M | 7 | 29.41 | 14.17 | 1.22 | 22.99 | 38.38 | 99.19 | 8.54 | 160.93 | 268.66 | 0.004584%
14.3.20 | 89744 | SINAPI | JOELHO 90 GRAUS, PVC, SERIE NORMAL, ESGOTO PREDIAL, DN 100 MM, JUNTA ELÁSTICA, FORNECIDO E INSTALADO EM RAMAL DE DESCARGA OU RAMAL DE ESGOTO SANITÁRIO. AF_12/2014 | UN | 1 | 25.61 | 9.33 | 0.8 | 23.29 | 33.42 | 9.33 | 0.8 | 23.29 | 33.42 | 0.0005703%
14.3.21 | 89590 | SINAPI | JOELHO 90 GRAUS, PVC, SERIE R, ÁGUA PLUVIAL, DN 150 MM, JUNTA ELÁSTICA, FORNECIDO E INSTALADO EM CONDUTORES VERTICAIS DE ÁGUAS PLUVIAIS. AF_12/2014 | UN | 2 | 162.8 | 6.34 | 0.54 | 205.62 | 212.5 | 12.68 | 1.08 | 411.24 | 425 | 0.007252%
14.4 |  |  | REDE PLUVIAL - REDE EXTERNA | [10 empty] | 12142.4 | 0.2072%
14.4.1 | HID-CXS-200 | SETOP | CAIXA DE DRENAGEM DE INSPEÇÃO/PASSAGEM EM ALVENARIA (60X60X60CM), REVESTIMENTO EM ARGAMASSA COM ADITIVO IMPERMEABILIZANTE, COM TAMPA EM GRELHA, INCLUSIVE ESCAVAÇÃO, REATERRO E TRANSPORTE E RETIRADA DO MATERIAL ESCAVADO (EM CAÇAMBA) | un | 5 | 741.54 | 158.78 | 84.88 | 724.27 | 967.93 | 793.9 | 424.4 | 3621.35 | 4839.65 | 0.08258%
14.4.2 | 93358 | SINAPI | ESCAVAÇÃO MANUAL DE VALA COM PROFUNDIDADE MENOR OU IGUAL A 1,30 M. AF_02/2021 | m³ | 6.9 | 66.93 | 62.65 | 8.81 | 15.9 | 87.36 | 432.28 | 60.78 | 109.72 | 602.78 | 0.01029%
14.4.3 | 93382 | SINAPI | REATERRO MANUAL DE VALAS COM COMPACTAÇÃO MECANIZADA. AF_04/2016 | m³ | 6.49 | 27.71 | 23.51 | 3.48 | 9.17 | 36.16 | 152.57 | 22.58 | 59.52 | 234.67 | 0.004004%
14.4.4 | 97127 | SINAPI | ASSENTAMENTO DE TUBO DE PVC DEFOFO OU PRFV OU RPVC PARA REDE DE ÁGUA, DN 150 MM, JUNTA ELÁSTICA INTEGRADA, INSTALADO EM LOCAL COM NÍVEL ALTO DE INTERFERÊNCIAS (NÃO INCLUI FORNECIMENTO). AF_11/2017 | M | 23 | 4.68 | 4.31 | 0.32 | 1.47 | 6.1 | 99.13 | 7.36 | 33.81 | 140.3 | 0.002394%
14.4.5 | 00009840 | SINAPI | TUBO PVC, SERIE R, DN 150 MM, PARA ESGOTO OU AGUAS PLUVIAIS PREDIAIS (NBR 5688) | M | 23 | 99.02 | 0 | 0 | 129.25 | 129.25 | 0 | 0 | 2972.75 | 2972.75 | 0.05073%
14.4.6 | 89512 | SINAPI | TUBO PVC, SÉRIE R, ÁGUA PLUVIAL, DN 100 MM, FORNECIDO E INSTALADO EM RAMAL DE ENCAMINHAMENTO. AF_12/2014 | M | 4 | 76.97 | 16.6 | 1.44 | 82.42 | 100.46 | 66.4 | 5.76 | 329.68 | 401.84 | 0.006857%
14.4.7 | 4736 | ORSE | Calha de concreto, com grelha de ferro, seção 0,20 x 0,20m | m | 9.5 | 237.93 | 57.54 | 0.17 | 252.86 | 310.57 | 546.63 | 1.61 | 2402.17 | 2950.41 | 0.05035%
14.5 |  |  | ÁGUA FRIA - REDE EXTERNA - ALIMENTAÇÃO | [10 empty] | 14547.15 | 0.2482%
14.5.1 | 95644 | SINAPI | KIT CAVALETE PARA MEDIÇÃO DE ÁGUA - ENTRADA INDIVIDUALIZADA, EM PVC DN 32 (1), PARA 1 MEDIDOR  FORNECIMENTO E INSTALAÇÃO (EXCLUSIVE HIDRÔMETRO). AF_11/2016 | UN | 1 | 238.37 | 60.15 | 5.24 | 245.75 | 311.14 | 60.15 | 5.24 | 245.75 | 311.14 | 0.005309%
14.5.2 | 00012770 | SINAPI | HIDROMETRO MULTIJATO / MEDIDOR DE AGUA, DN 1", VAZAO MAXIMA DE 10 M3/H, PARA AGUA POTAVEL FRIA, RELOJOARIA PLANA, CLASSE B, HORIZONTAL (SEM CONEXOES) | UN | 1 | 809.13 | 0 | 0 | 1056.15 | 1056.15 | 0 | 0 | 1056.15 | 1056.15 | 0.01802%
14.5.3 | 93358 | SINAPI | ESCAVAÇÃO MANUAL DE VALA COM PROFUNDIDADE MENOR OU IGUAL A 1,30 M. AF_02/2021 | m³ | 67.2 | 66.93 | 62.65 | 8.81 | 15.9 | 87.36 | 4210.08 | 592.03 | 1068.48 | 5870.59 | 0.1002%
14.5.4 | 93382 | SINAPI | REATERRO MANUAL DE VALAS COM COMPACTAÇÃO MECANIZADA. AF_04/2016 | m³ | 67.2 | 27.71 | 23.51 | 3.48 | 9.17 | 36.16 | 1579.87 | 233.85 | 616.23 | 2429.95 | 0.04146%
14.5.5 | 91786 | SINAPI | (COMPOSIÇÃO REPRESENTATIVA) DO SERVIÇO DE INSTALAÇÃO TUBOS DE PVC, SOLDÁVEL, ÁGUA FRIA, DN 32 MM (INSTALADO EM RAMAL, SUB-RAMAL, RAMAL DE DISTRIBUIÇÃO OU PRUMADA), INCLUSIVE CONEXÕES, CORTES E FIXAÇÕES, PARA PRÉDIOS. AF_10/2015 | M | 75 | 32.05 | 9.72 | 0.59 | 31.52 | 41.83 | 729 | 44.25 | 2364 | 3137.25 | 0.05353%
14.5.6 | 91785 | SINAPI | (COMPOSIÇÃO REPRESENTATIVA) DO SERVIÇO DE INSTALAÇÃO DE TUBOS DE PVC, SOLDÁVEL, ÁGUA FRIA, DN 25 MM (INSTALADO EM RAMAL, SUB-RAMAL, RAMAL DE DISTRIBUIÇÃO OU PRUMADA), INCLUSIVE CONEXÕES, CORTES E FIXAÇÕES, PARA PRÉDIOS. AF_10/2015 | M | 33 | 39.97 | 25.59 | 1.98 | 24.6 | 52.17 | 844.47 | 65.34 | 811.8 | 1721.61 | 0.02938%
14.5.7 | 081421 | AGETOP CIVIL | TE REDUCAO 90 GRAUS SOLDAVEL 32 X 25 mm | Un | 1 | 15.68 | 6.46 | 0.71 | 13.29 | 20.46 | 6.46 | 0.71 | 13.29 | 20.46 | 0.0003491%
14.6 |  |  | EQUIPAMENTOS SANITÁRIOS | [10 empty] | 71153.28 | 1.214%
14.6.1 | 95470 | SINAPI | VASO SANITARIO SIFONADO CONVENCIONAL COM LOUÇA BRANCA, INCLUSO CONJUNTO DE LIGAÇÃO PARA BACIA SANITÁRIA AJUSTÁVEL - FORNECIMENTO E INSTALAÇÃO. AF_10/2016 | UN | 22 | 276.28 | 15.56 | 1.57 | 343.49 | 360.62 | 342.32 | 34.54 | 7556.78 | 7933.64 | 0.1354%
14.6.2 | 100849 | SINAPI | ASSENTO SANITÁRIO CONVENCIONAL - FORNECIMENTO E INSTALACAO. AF_01/2020 | UN | 22 | 46.75 | 3.85 | 0.34 | 56.83 | 61.02 | 84.7 | 7.48 | 1250.26 | 1342.44 | 0.02291%
14.6.3 | 44.01.680 | CPOS | Caixa de descarga em plástico, de sobrepor, capacidade 9 litros com engate flexível | UN | 22 | 66.1 | 12.3 | 1.06 | 72.92 | 86.28 | 270.6 | 23.32 | 1604.24 | 1898.16 | 0.03239%
14.6.4 | 86888 | SINAPI | VASO SANITÁRIO SIFONADO COM CAIXA ACOPLADA LOUÇA BRANCA - FORNECIMENTO E INSTALAÇÃO. AF_01/2020 | UN | 2 | 432.38 | 22.67 | 2.22 | 539.49 | 564.38 | 45.34 | 4.44 | 1078.98 | 1128.76 | 0.01926%
14.6.5 | 100849 | SINAPI | ASSENTO SANITÁRIO CONVENCIONAL - FORNECIMENTO E INSTALACAO. AF_01/2020 | UN | 2 | 46.75 | 3.85 | 0.34 | 56.83 | 61.02 | 7.7 | 0.68 | 113.66 | 122.04 | 0.002082%
14.6.6 | 100858 | SINAPI | MICTÓRIO SIFONADO LOUÇA BRANCA  PADRÃO MÉDIO  FORNECIMENTO E INSTALAÇÃO. AF_01/2020 | UN | 6 | 622.66 | 25.4 | 2.34 | 785.01 | 812.75 | 152.4 | 14.04 | 4710.06 | 4876.5 | 0.08321%
14.6.7 | 00000028 | Próprio | LAVATÓRIO LOUÇA BRANCA SUSPENSO, PADRÃO POPULAR, INCLUSO SIFÃO CROMADO, VÁLVULA CROMADA, ENGATE FLEXÍVEL 30 CM EM METAL CROMADO E TORNEIRA DE PRESSÃO CROMADA, PADRÃO POPULAR - FORNECIMENTO E INSTALAÇÃO. | UN | 2 | 1021.22 | 37.55 | 3.43 | 1292.01 | 1332.99 | 75.1 | 6.86 | 2584.02 | 2665.98 | 0.04549%
14.6.8 | 7352 | ORSE | Cuba de sobrepor oval (deca ref.L65), acabamento GE-17, com sifão cromado (astra ref SC5), engate cromado (deca), válvula cromada (deca ref1602) ou similares, exclusive torneira | un | 12 | 632.54 | 53.26 | 0.13 | 772.26 | 825.65 | 639.12 | 1.56 | 9267.12 | 9907.8 | 0.1691%
14.6.9 | 190529 | SBC | TANQUE ACO INOX 47 LITROS COM METAIS | UN | 1 | 1288.67 | 64.22 | 5.58 | 1612.3 | 1682.1 | 64.22 | 5.58 | 1612.3 | 1682.1 | 0.0287%
14.6.10 | 080201 | IOPES | Espelho para banheiros espessura 4 mm, incluindo chapa compensada 10 mm, moldura de alumínio em perfil L 3/4", fixado com parafusos cromados | m² | 1.2 | 584.54 | 89.52 | 11.11 | 662.37 | 763 | 107.42 | 13.33 | 794.85 | 915.6 | 0.01562%
14.6.11 | 080201 | IOPES | Espelho para banheiros espessura 4 mm, incluindo chapa compensada 10 mm, moldura de alumínio em perfil L 3/4", fixado com parafusos cromados | m² | 3 | 584.54 | 89.52 | 11.11 | 662.37 | 763 | 268.56 | 33.33 | 1987.11 | 2289 | 0.03906%
14.6.12 | 08.84.033 | FDE | TORNEIRA PRES 1/2 C/ALAVANCA TIPO MESA CROMADO | UN | 2 | 291.04 | 55.99 | 4.88 | 319.02 | 379.89 | 111.98 | 9.76 | 638.04 | 759.78 | 0.01296%
14.6.13 | 86910 | SINAPI | TORNEIRA CROMADA TUBO MÓVEL, DE PAREDE, 1/2 OU 3/4, PARA PIA DE COZINHA, PADRÃO MÉDIO - FORNECIMENTO E INSTALAÇÃO. AF_01/2020 | UN | 9 | 159.5 | 2.92 | 0.25 | 205.02 | 208.19 | 26.28 | 2.25 | 1845.18 | 1873.71 | 0.03197%
14.6.14 | 100853 | SINAPI | TORNEIRA CROMADA DE MESA PARA LAVATORIO, TIPO MONOCOMANDO. AF_01/2020 | UN | 14 | 426.23 | 11.66 | 1.06 | 543.63 | 556.35 | 163.24 | 14.84 | 7610.82 | 7788.9 | 0.1329%
14.6.15 | 86913 | SINAPI | TORNEIRA CROMADA 1/2 OU 3/4 PARA TANQUE, PADRÃO POPULAR - FORNECIMENTO E INSTALAÇÃO. AF_01/2020 | UN | 2 | 66.77 | 3.83 | 0.34 | 82.98 | 87.15 | 7.66 | 0.68 | 165.96 | 174.3 | 0.002974%
14.6.16 | 190402 | SBC | BEBEDOURO PRESSAO ELETR.CAP.80 Litros-ACO INOXIDAVEL | UN | 4 | 2082.04 | 83.09 | 7.24 | 2627.35 | 2717.68 | 332.36 | 28.96 | 10509.4 | 10870.72 | 0.1855%
14.6.17 | 100860 | SINAPI | CHUVEIRO ELÉTRICO COMUM CORPO PLÁSTICO, TIPO DUCHA  FORNECIMENTO E INSTALAÇÃO. AF_01/2020 | UN | 1 | 83.97 | 11.23 | 1.03 | 97.34 | 109.6 | 11.23 | 1.03 | 97.34 | 109.6 | 0.00187%
14.6.18 | 89985 | SINAPI | REGISTRO DE PRESSÃO BRUTO, LATÃO, ROSCÁVEL, 3/4", COM ACABAMENTO E CANOPLA CROMADOS - FORNECIMENTO E INSTALAÇÃO. AF_08/2021 | UN | 1 | 97.05 | 8.24 | 0.7 | 117.73 | 126.67 | 8.24 | 0.7 | 117.73 | 126.67 | 0.002161%
14.6.19 | 00000020 | Próprio | BANCADA DE GRANITO CINZA POLIDO, DE 2,10 X 0,60 M, COM ESPELHO H=7 CM E SAIA H = 10 CM, COM MÃO FRANCESA - FORNECIMENTO E INSTALAÇÃO | UN | 4 | 1177.64 | 91.14 | 11.51 | 1434.52 | 1537.17 | 364.56 | 46.04 | 5738.08 | 6148.68 | 0.1049%
14.6.20 | 00000021 | Próprio | BANCADA DE GRANITO CINZA POLIDO, DE 1,00 X 0,40 M - FORNECIMENTO E INSTALAÇÃO | UN | 2 | 338.68 | 22.54 | 2.83 | 416.7 | 442.07 | 45.08 | 5.66 | 833.4 | 884.14 | 0.01509%
14.6.21 | 100873 | SINAPI | BARRA DE APOIO RETA, EM ALUMINIO, COMPRIMENTO 90 CM, FIXADA NA PAREDE - FORNECIMENTO E INSTALAÇÃO. AF_01/2020 | UN | 4 | 308.51 | 23.89 | 2.2 | 376.6 | 402.69 | 95.56 | 8.8 | 1506.4 | 1610.76 | 0.02749%
14.6.22 | 30.01.130 | CPOS | Barra de proteção para lavatório, para pessoas com mobilidade reduzida, em tubo de alumínio acabamento com pintura epóxi | UN | 2 | 515.74 | 17.99 | 2.29 | 652.91 | 673.19 | 35.98 | 4.58 | 1305.82 | 1346.38 | 0.02297%
14.6.23 | 95544 | SINAPI | PAPELEIRA DE PAREDE EM METAL CROMADO SEM TAMPA, INCLUSO FIXAÇÃO. AF_01/2020 | UN | 24 | 76.57 | 7.95 | 0.72 | 91.27 | 99.94 | 190.8 | 17.28 | 2190.48 | 2398.56 | 0.04093%
14.6.24 | 95545 | SINAPI | SABONETEIRA DE PAREDE EM METAL CROMADO, INCLUSO FIXAÇÃO. AF_01/2020 | UN | 17 | 74.84 | 7.95 | 0.72 | 89.01 | 97.68 | 135.15 | 12.24 | 1513.17 | 1660.56 | 0.02834%
14.6.25 | 95547 | SINAPI | SABONETEIRA PLASTICA TIPO DISPENSER PARA SABONETE LIQUIDO COM RESERVATORIO 800 A 1500 ML, INCLUSO FIXAÇÃO. AF_01/2020 | UN | 10 | 48.92 | 7.95 | 0.72 | 55.18 | 63.85 | 79.5 | 7.2 | 551.8 | 638.5 | 0.0109%
15 |  |  | INSTALAÇÕES ELÉTRICAS | [10 empty] | 318125.4 | 5.428%
15.1 |  |  | SUBESTAÇÃO | [10 empty] | 80422.75 | 1.372%
15.1.1 | 00000022 | Próprio | SUBESTAÇÃO ABRIGADA 112,5 KVA, COMPLETA, (CONFORME PROJETO E.M.E.F. ROSANE AMARAL DIAS) | VB | 1 | 61612.47 | 9648.47 | 1416.6 | 69357.68 | 80422.75 | 9648.47 | 1416.6 | 69357.68 | 80422.75 | 1.372%
15.2 |  |  | INSTALAÇÕES ELÉTRICAS INTERNAS | [10 empty] | 172603.32 | 2.945%
15.2.1 | 91926 | SINAPI | CABO DE COBRE FLEXÍVEL ISOLADO, 2,5 MM², ANTI-CHAMA 450/750 V, PARA CIRCUITOS TERMINAIS - FORNECIMENTO E INSTALAÇÃO. AF_12/2015 | M | 5507 | 3.91 | 1.13 | 0.12 | 3.85 | 5.1 | 6222.91 | 660.84 | 21201.95 | 28085.7 | 0.4793%
15.2.2 | 91928 | SINAPI | CABO DE COBRE FLEXÍVEL ISOLADO, 4 MM², ANTI-CHAMA 450/750 V, PARA CIRCUITOS TERMINAIS - FORNECIMENTO E INSTALAÇÃO. AF_12/2015 | M | 39 | 6.46 | 1.51 | 0.18 | 6.74 | 8.43 | 58.89 | 7.02 | 262.86 | 328.77 | 0.00561%
15.2.3 | 91930 | SINAPI | CABO DE COBRE FLEXÍVEL ISOLADO, 6 MM², ANTI-CHAMA 450/750 V, PARA CIRCUITOS TERMINAIS - FORNECIMENTO E INSTALAÇÃO. AF_12/2015 | M | 330 | 8.88 | 1.97 | 0.22 | 9.4 | 11.59 | 650.1 | 72.6 | 3102 | 3824.7 | 0.06526%
15.2.4 | 91934 | SINAPI | CABO DE COBRE FLEXÍVEL ISOLADO, 16 MM², ANTI-CHAMA 450/750 V, PARA CIRCUITOS TERMINAIS - FORNECIMENTO E INSTALAÇÃO. AF_12/2015 | M | 100 | 22.51 | 4.36 | 0.54 | 24.48 | 29.38 | 436 | 54 | 2448 | 2938 | 0.05013%
15.2.5 | 91837 | SINAPI | ELETRODUTO FLEXÍVEL CORRUGADO REFORÇADO, PVC, DN 32 MM (1"), PARA CIRCUITOS TERMINAIS, INSTALADO EM FORRO - FORNECIMENTO E INSTALAÇÃO. AF_12/2015 | M | 46 | 15.33 | 4.97 | 0.51 | 14.53 | 20.01 | 228.62 | 23.46 | 668.38 | 920.46 | 0.01571%
15.2.6 | 93008 | SINAPI | ELETRODUTO RÍGIDO ROSCÁVEL, PVC, DN 50 MM (1 1/2"), PARA REDE ENTERRADA DE DISTRIBUIÇÃO DE ENERGIA ELÉTRICA - FORNECIMENTO E INSTALAÇÃO. AF_12/2021 | M | 898 | 18.05 | 4.26 | 0.52 | 18.78 | 23.56 | 3825.48 | 466.96 | 16864.44 | 21156.88 | 0.361%
15.2.7 | 101875 | SINAPI | QUADRO DE DISTRIBUIÇÃO DE ENERGIA EM CHAPA DE AÇO GALVANIZADO, DE EMBUTIR, COM BARRAMENTO TRIFÁSICO, PARA 12 DISJUNTORES DIN 100A - FORNECIMENTO E INSTALAÇÃO. AF_10/2020 | UN | 2 | 500.56 | 20.38 | 2.58 | 630.42 | 653.38 | 40.76 | 5.16 | 1260.84 | 1306.76 | 0.0223%
15.2.8 | 101879 | SINAPI | QUADRO DE DISTRIBUIÇÃO DE ENERGIA EM CHAPA DE AÇO GALVANIZADO, DE EMBUTIR, COM BARRAMENTO TRIFÁSICO, PARA 24 DISJUNTORES DIN 100A - FORNECIMENTO E INSTALAÇÃO. AF_10/2020 | UN | 4 | 728.75 | 22.91 | 2.89 | 925.43 | 951.23 | 91.64 | 11.56 | 3701.72 | 3804.92 | 0.06493%
15.2.9 | 93653 | SINAPI | DISJUNTOR MONOPOLAR TIPO DIN, CORRENTE NOMINAL DE 10A - FORNECIMENTO E INSTALAÇÃO. AF_10/2020 | UN | 7 | 11.35 | 1.33 | 0.14 | 13.34 | 14.81 | 9.31 | 0.98 | 93.38 | 103.67 | 0.001769%
15.2.10 | 93654 | SINAPI | DISJUNTOR MONOPOLAR TIPO DIN, CORRENTE NOMINAL DE 16A - FORNECIMENTO E INSTALAÇÃO. AF_10/2020 | UN | 8 | 11.84 | 1.8 | 0.2 | 13.45 | 15.45 | 14.4 | 1.6 | 107.6 | 123.6 | 0.002109%
15.2.11 | 93655 | SINAPI | DISJUNTOR MONOPOLAR TIPO DIN, CORRENTE NOMINAL DE 20A - FORNECIMENTO E INSTALAÇÃO. AF_10/2020 | UN | 30 | 12.88 | 2.5 | 0.3 | 14.01 | 16.81 | 75 | 9 | 420.3 | 504.3 | 0.008605%
15.2.12 | 93656 | SINAPI | DISJUNTOR MONOPOLAR TIPO DIN, CORRENTE NOMINAL DE 25A - FORNECIMENTO E INSTALAÇÃO. AF_10/2020 | UN | 2 | 12.88 | 2.5 | 0.3 | 14.01 | 16.81 | 5 | 0.6 | 28.02 | 33.62 | 0.0005737%
15.2.13 | 93670 | SINAPI | DISJUNTOR TRIPOLAR TIPO DIN, CORRENTE NOMINAL DE 25A - FORNECIMENTO E INSTALAÇÃO. AF_10/2020 | UN | 1 | 74.62 | 7.55 | 0.92 | 88.93 | 97.4 | 7.55 | 0.92 | 88.93 | 97.4 | 0.001662%
15.2.14 | 064264 | SBC | DISJUNTOR TRIPOLAR 30A CURVA C | UN | 3 | 154.42 | 89.4 | 11.26 | 100.9 | 201.56 | 268.2 | 33.78 | 302.7 | 604.68 | 0.01032%
15.2.15 | 93671 | SINAPI | DISJUNTOR TRIPOLAR TIPO DIN, CORRENTE NOMINAL DE 32A - FORNECIMENTO E INSTALAÇÃO. AF_10/2020 | UN | 1 | 78.34 | 10.4 | 1.3 | 90.55 | 102.25 | 10.4 | 1.3 | 90.55 | 102.25 | 0.001745%
15.2.16 | 93672 | SINAPI | DISJUNTOR TRIPOLAR TIPO DIN, CORRENTE NOMINAL DE 40A - FORNECIMENTO E INSTALAÇÃO. AF_10/2020 | UN | 1 | 83.9 | 15.43 | 1.94 | 92.14 | 109.51 | 15.43 | 1.94 | 92.14 | 109.51 | 0.001869%
15.2.17 | 93673 | SINAPI | DISJUNTOR TRIPOLAR TIPO DIN, CORRENTE NOMINAL DE 50A - FORNECIMENTO E INSTALAÇÃO. AF_10/2020 | UN | 3 | 91.2 | 21.6 | 2.72 | 94.72 | 119.04 | 64.8 | 8.16 | 284.16 | 357.12 | 0.006094%
15.2.18 | 37.25.100 | CPOS | Disjuntor em caixa moldada tripolar, térmico e magnético fixos, tensão de isolamento 480/690V, de 70A até 150A | UN | 3 | 552.71 | 51.05 | 5.99 | 664.41 | 721.45 | 153.15 | 17.97 | 1993.23 | 2164.35 | 0.03693%
15.2.19 | 00000052 | Próprio | LUMINÁRIA TIPO CALHA, DE SOBREPOR, COM 2 LÂMPADAS TUBULARES LED DE 18 W - FORNECIMENTO E INSTALAÇÃO | UN | 194 | 144.85 | 11.56 | 1.38 | 176.13 | 189.07 | 2242.64 | 267.72 | 34169.22 | 36679.58 | 0.6259%
15.2.20 | 00000053 | Próprio | LUMINÁRIA TIPO PLAFON, DE SOBREPOR, COM 1 LÂMPADA LED DE 10 W - FORNECIMENTO E INSTALAÇÃO | UN | 89 | 41.79 | 14.92 | 1.81 | 37.81 | 54.54 | 1327.88 | 161.09 | 3365.09 | 4854.06 | 0.08283%
15.2.21 | 060211 | SBC | LUMINARIA REFLETOR LED 9W MONOCROMATICO BRANCO - SODRAMAR | UN | 10 | 478.55 | 46.22 | 5.8 | 572.63 | 624.65 | 462.2 | 58 | 5726.3 | 6246.5 | 0.1066%
15.2.22 | 93128 | SINAPI | PONTO DE ILUMINAÇÃO RESIDENCIAL INCLUINDO INTERRUPTOR SIMPLES, CAIXA ELÉTRICA, ELETRODUTO, CABO, RASGO, QUEBRA E CHUMBAMENTO (EXCLUINDO LUMINÁRIA E LÂMPADA). AF_01/2016 | UN | 28 | 128.87 | 81.19 | 8.69 | 78.33 | 168.21 | 2273.32 | 243.32 | 2193.24 | 4709.88 | 0.08037%
15.2.23 | 93137 | SINAPI | PONTO DE ILUMINAÇÃO RESIDENCIAL INCLUINDO INTERRUPTOR SIMPLES (2 MÓDULOS), CAIXA ELÉTRICA, ELETRODUTO, CABO, RASGO, QUEBRA E CHUMBAMENTO (EXCLUINDO LUMINÁRIA E LÂMPADA). AF_01/2016 | UN | 42 | 153.76 | 91.26 | 9.91 | 99.53 | 200.7 | 3832.92 | 416.22 | 4180.26 | 8429.4 | 0.1438%
15.2.24 | 00000023 | Próprio | PONTO DE ILUMINAÇÃO RESIDENCIAL INCLUINDO INTERRUPTOR SIMPLES (3 MÓDULOS), CAIXA ELÉTRICA, ELETRODUTO, CABO, RASGO, QUEBRA E CHUMBAMENTO (EXCLUINDO LUMINÁRIA E LÂMPADA) | UN | 5 | 178.65 | 101.35 | 11.11 | 120.73 | 233.19 | 506.75 | 55.55 | 603.65 | 1165.95 | 0.0199%
15.2.25 | 93145 | SINAPI | PONTO DE ILUMINAÇÃO E TOMADA, RESIDENCIAL, INCLUINDO INTERRUPTOR SIMPLES E TOMADA 10A/250V, CAIXA ELÉTRICA, ELETRODUTO, CABO, RASGO, QUEBRA E CHUMBAMENTO (EXCLUINDO LUMINÁRIA E LÂMPADA). AF_01/2016 | UN | 5 | 196.1 | 104.92 | 11.38 | 139.66 | 255.96 | 524.6 | 56.9 | 698.3 | 1279.8 | 0.02184%
15.2.26 | 93141 | SINAPI | PONTO DE TOMADA RESIDENCIAL INCLUINDO TOMADA 10A/250V, CAIXA ELÉTRICA, ELETRODUTO, CABO, RASGO, QUEBRA E CHUMBAMENTO. AF_01/2016 | UN | 138 | 160.12 | 91.09 | 9.75 | 108.16 | 209 | 12570.42 | 1345.5 | 14926.08 | 28842 | 0.4922%
15.2.27 | 93142 | SINAPI | PONTO DE TOMADA RESIDENCIAL INCLUINDO TOMADA (2 MÓDULOS) 10A/250V, CAIXA ELÉTRICA, ELETRODUTO, CABO, RASGO, QUEBRA E CHUMBAMENTO. AF_01/2016 | UN | 1 | 178.09 | 100.49 | 10.95 | 121.02 | 232.46 | 100.49 | 10.95 | 121.02 | 232.46 | 0.003967%
15.2.28 | 066827 | SBC | PONTO DE ENERGIA 600W PARA TOMADA CHUVEIRO ELETRICO | UN | 1 | 120.16 | 88.92 | 11.09 | 56.83 | 156.84 | 88.92 | 11.09 | 56.83 | 156.84 | 0.002676%
15.2.29 | 066825 | SBC | REDE ALIMENTACAO ENERGIA COMPARTIMENTO DEPOSITO/BOMBAS | UN | 2 | 327.51 | 246.32 | 31.02 | 150.15 | 427.49 | 492.64 | 62.04 | 300.3 | 854.98 | 0.01459%
15.2.30 | 4401 | ORSE | Ventilador de piso ou parede | un | 48 | 180.06 | 35.61 | 0.09 | 199.33 | 235.03 | 1709.28 | 4.32 | 9567.84 | 11281.44 | 0.1925%
15.2.31 | 809 | ORSE | Fornecimento e instalação de ventilador de teto, 04 palhetas | un | 6 | 146.18 | 20.03 | 0.02 | 170.75 | 190.8 | 120.18 | 0.12 | 1024.5 | 1144.8 | 0.01953%
15.2.32 | 91987 | SINAPI | CAMPAINHA CIGARRA (1 MÓDULO), 10A/250V, INCLUINDO SUPORTE E PLACA - FORNECIMENTO E INSTALAÇÃO. AF_09/2017 | UN | 3 | 40.59 | 15.9 | 1.94 | 35.14 | 52.98 | 47.7 | 5.82 | 105.42 | 158.94 | 0.002712%
15.3 |  |  | REDE EXTERNA - IMPLANTAÇÃO ELÉTRICA | [10 empty] | 45200.05 | 0.7713%
15.3.1 | 93358 | SINAPI | ESCAVAÇÃO MANUAL DE VALA COM PROFUNDIDADE MENOR OU IGUAL A 1,30 M. AF_02/2021 | m³ | 66.72 | 66.93 | 62.65 | 8.81 | 15.9 | 87.36 | 4180 | 587.8 | 1060.85 | 5828.65 | 0.09946%
15.3.2 | 93382 | SINAPI | REATERRO MANUAL DE VALAS COM COMPACTAÇÃO MECANIZADA. AF_04/2016 | m³ | 66.18 | 27.71 | 23.51 | 3.48 | 9.17 | 36.16 | 1555.89 | 230.3 | 606.87 | 2393.06 | 0.04084%
15.3.3 | 97892 | SINAPI | CAIXA ENTERRADA ELÉTRICA RETANGULAR, EM ALVENARIA COM BLOCOS DE CONCRETO, FUNDO COM BRITA, DIMENSÕES INTERNAS: 0,6X0,6X0,6 M. AF_12/2020 | UN | 7 | 324.34 | 165.38 | 22.35 | 235.63 | 423.36 | 1157.66 | 156.45 | 1649.41 | 2963.52 | 0.05057%
15.3.4 | 93011 | SINAPI | ELETRODUTO RÍGIDO ROSCÁVEL, PVC, DN 85 MM (3"), PARA REDE ENTERRADA DE DISTRIBUIÇÃO DE ENERGIA ELÉTRICA - FORNECIMENTO E INSTALAÇÃO. AF_12/2021 | M | 40 | 47.58 | 6.5 | 0.8 | 54.8 | 62.1 | 260 | 32 | 2192 | 2484 | 0.04239%
15.3.5 | 93009 | SINAPI | ELETRODUTO RÍGIDO ROSCÁVEL, PVC, DN 60 MM (2"), PARA REDE ENTERRADA DE DISTRIBUIÇÃO DE ENERGIA ELÉTRICA - FORNECIMENTO E INSTALAÇÃO. AF_12/2021 | M | 138.5 | 27.39 | 4.89 | 0.6 | 30.26 | 35.75 | 677.26 | 83.1 | 4191.01 | 4951.37 | 0.08449%
15.3.6 | 95728 | SINAPI | ELETRODUTO RÍGIDO SOLDÁVEL, PVC, DN 32 MM (1), APARENTE, INSTALADO EM TETO - FORNECIMENTO E INSTALAÇÃO. AF_11/2016_P | M | 36.5 | 9.71 | 3.46 | 0.33 | 8.88 | 12.67 | 126.29 | 12.04 | 324.12 | 462.45 | 0.007891%
15.3.7 | 92990 | SINAPI | CABO DE COBRE FLEXÍVEL ISOLADO, 70 MM², ANTI-CHAMA 0,6/1,0 KV, PARA REDE ENTERRADA DE DISTRIBUIÇÃO DE ENERGIA ELÉTRICA - FORNECIMENTO E INSTALAÇÃO. AF_12/2021 | M | 200 | 73.05 | 3.82 | 0.46 | 91.07 | 95.35 | 764 | 92 | 18214 | 19070 | 0.3254%
15.3.8 | 91931 | SINAPI | CABO DE COBRE FLEXÍVEL ISOLADO, 6 MM², ANTI-CHAMA 0,6/1,0 KV, PARA CIRCUITOS TERMINAIS - FORNECIMENTO E INSTALAÇÃO. AF_12/2015 | M | 540 | 10 | 1.97 | 0.22 | 10.86 | 13.05 | 1063.8 | 118.8 | 5864.4 | 7047 | 0.1203%
15.4 |  |  | INSTALAÇÃO DE TELEFONE - INTERNA | [10 empty] | 19899.28 | 0.3396%
15.4.1 | 93009 | SINAPI | ELETRODUTO RÍGIDO ROSCÁVEL, PVC, DN 60 MM (2"), PARA REDE ENTERRADA DE DISTRIBUIÇÃO DE ENERGIA ELÉTRICA - FORNECIMENTO E INSTALAÇÃO. AF_12/2021 | M | 21 | 27.39 | 4.89 | 0.6 | 30.26 | 35.75 | 102.69 | 12.6 | 635.46 | 750.75 | 0.01281%
15.4.2 | 93010 | SINAPI | ELETRODUTO RÍGIDO ROSCÁVEL, PVC, DN 75 MM (2 1/2"), PARA REDE ENTERRADA DE DISTRIBUIÇÃO DE ENERGIA ELÉTRICA - FORNECIMENTO E INSTALAÇÃO. AF_12/2021 | M | 3 | 38.64 | 5.86 | 0.72 | 43.85 | 50.43 | 17.58 | 2.16 | 131.55 | 151.29 | 0.002582%
15.4.3 | 93011 | SINAPI | ELETRODUTO RÍGIDO ROSCÁVEL, PVC, DN 85 MM (3"), PARA REDE ENTERRADA DE DISTRIBUIÇÃO DE ENERGIA ELÉTRICA - FORNECIMENTO E INSTALAÇÃO. AF_12/2021 | M | 75 | 47.58 | 6.5 | 0.8 | 54.8 | 62.1 | 487.5 | 60 | 4110 | 4657.5 | 0.07948%
15.4.4 | 93012 | SINAPI | ELETRODUTO RÍGIDO ROSCÁVEL, PVC, DN 110 MM (4"), PARA REDE ENTERRADA DE DISTRIBUIÇÃO DE ENERGIA ELÉTRICA - FORNECIMENTO E INSTALAÇÃO. AF_12/2021 | M | 57 | 72.78 | 8.09 | 1 | 85.9 | 94.99 | 461.13 | 57 | 4896.3 | 5414.43 | 0.09239%
15.4.5 | 98267 | SINAPI | CABO TELEFÔNICO CI-50 10 PARES INSTALADO EM ENTRADA DE EDIFICAÇÃO - FORNECIMENTO E INSTALAÇÃO. AF_11/2019 | M | 312 | 10 | 3.48 | 0.44 | 9.13 | 13.05 | 1085.76 | 137.28 | 2848.56 | 4071.6 | 0.06948%
15.4.6 | 98273 | SINAPI | CABO TELEFÔNICO CCI-50 4 PARES, SEM BLINDAGEM, INSTALADO EM PRUMADA - FORNECIMENTO E INSTALAÇÃO. AF_11/2019 | M | 156 | 2.57 | 0.31 | 0.02 | 3.02 | 3.35 | 48.36 | 3.12 | 471.12 | 522.6 | 0.008918%
15.4.7 | 100556 | SINAPI | CAIXA DE PASSAGEM PARA TELEFONE 15X15X10CM (SOBREPOR), FORNECIMENTO E INSTALACAO. AF_11/2019 | UN | 3 | 43.37 | 13.16 | 1.66 | 41.79 | 56.61 | 39.48 | 4.98 | 125.37 | 169.83 | 0.002898%
15.4.8 | 9138 | ORSE | Caixa de passagem pvc 4"x4", sistema "x", com tampa | un | 4 | 19.6 | 14.23 | 0.02 | 11.33 | 25.58 | 56.92 | 0.08 | 45.32 | 102.32 | 0.001746%
15.4.9 | 98307 | SINAPI | TOMADA DE REDE RJ45 - FORNECIMENTO E INSTALAÇÃO. AF_11/2019 | UN | 30 | 46.12 | 7.84 | 0.98 | 51.38 | 60.2 | 235.2 | 29.4 | 1541.4 | 1806 | 0.03082%
15.4.10 | 98308 | SINAPI | TOMADA PARA TELEFONE RJ11 - FORNECIMENTO E INSTALAÇÃO. AF_11/2019 | UN | 7 | 29.62 | 7.84 | 0.98 | 29.84 | 38.66 | 54.88 | 6.86 | 208.88 | 270.62 | 0.004618%
15.4.11 | 062200 | SBC | TOMADA ANTENA TV 4X2 E PLACA BRANCO COMPOSE WEG | UN | 2 | 43.66 | 31.21 | 3.92 | 21.85 | 56.98 | 62.42 | 7.84 | 43.7 | 113.96 | 0.001945%
15.4.12 | 059639 | SBC | MINI RACK 6UX450MM | UN | 1 | 392.98 | 43.39 | 4.67 | 464.89 | 512.95 | 43.39 | 4.67 | 464.89 | 512.95 | 0.008753%
15.4.13 | 679 | ORSE | Central telefônica ( pabx - cpa 4/12) | un | 1 | 1038.41 | 53.41 | 0.13 | 1301.89 | 1355.43 | 53.41 | 0.13 | 1301.89 | 1355.43 | 0.02313%
16 |  |  | PINTURA | [10 empty] | 182468.13 | 3.114%
16.1 |  |  | PAREDES INTERNAS | [10 empty] | 120986.66 | 2.065%
16.1.1 | 88485 | SINAPI | APLICAÇÃO DE FUNDO SELADOR ACRÍLICO EM PAREDES, UMA DEMÃO. AF_06/2014 | m² | 2007.37 | 2.38 | 0.98 | 0.16 | 1.96 | 3.1 | 1967.22 | 321.17 | 3934.45 | 6222.84 | 0.1062%
16.1.2 | 88489 | SINAPI | APLICAÇÃO MANUAL DE PINTURA COM TINTA LÁTEX ACRÍLICA EM PAREDES, DUAS DEMÃOS. AF_06/2014 | m² | 2007.37 | 14.11 | 4.83 | 0.85 | 12.73 | 18.41 | 9695.59 | 1706.26 | 25553.83 | 36955.68 | 0.6306%
16.1.3 | 100722 | SINAPI | PINTURA COM TINTA ALQUÍDICA DE FUNDO (TIPO ZARCÃO) APLICADA A ROLO OU PINCEL SOBRE SUPERFÍCIES METÁLICAS (EXCETO PERFIL) EXECUTADO EM OBRA (POR DEMÃO). AF_01/2020 | m² | 993.54 | 18.88 | 13.58 | 2.63 | 8.43 | 24.64 | 13492.27 | 2613.01 | 8375.54 | 24480.82 | 0.4177%
16.1.4 | 100746 | SINAPI | PINTURA COM TINTA ALQUÍDICA DE ACABAMENTO (ESMALTE SINTÉTICO BRILHANTE) APLICADA A ROLO OU PINCEL SOBRE SUPERFÍCIES METÁLICAS (EXCETO PERFIL) EXECUTADO EM OBRA (POR DEMÃO). AF_01/2020 | m² | 993.54 | 19.24 | 13.58 | 2.63 | 8.9 | 25.11 | 13492.27 | 2613.01 | 8842.5 | 24947.78 | 0.4257%
16.1.5 | 100722 | SINAPI | PINTURA COM TINTA ALQUÍDICA DE FUNDO (TIPO ZARCÃO) APLICADA A ROLO OU PINCEL SOBRE SUPERFÍCIES METÁLICAS (EXCETO PERFIL) EXECUTADO EM OBRA (POR DEMÃO). AF_01/2020 | m² | 301.58 | 18.88 | 13.58 | 2.63 | 8.43 | 24.64 | 4095.45 | 793.15 | 2542.33 | 7430.93 | 0.1268%
16.1.6 | 100746 | SINAPI | PINTURA COM TINTA ALQUÍDICA DE ACABAMENTO (ESMALTE SINTÉTICO BRILHANTE) APLICADA A ROLO OU PINCEL SOBRE SUPERFÍCIES METÁLICAS (EXCETO PERFIL) EXECUTADO EM OBRA (POR DEMÃO). AF_01/2020 | m² | 301.58 | 19.24 | 13.58 | 2.63 | 8.9 | 25.11 | 4095.45 | 793.15 | 2684.07 | 7572.67 | 0.1292%
16.1.7 | 102197 | SINAPI | PINTURA FUNDO NIVELADOR ALQUÍDICO BRANCO EM MADEIRA. AF_01/2021 | m² | 209.83 | 28.43 | 5.62 | 1.08 | 30.4 | 37.1 | 1179.24 | 226.61 | 6378.84 | 7784.69 | 0.1328%
16.1.8 | 102220 | SINAPI | PINTURA TINTA DE ACABAMENTO (PIGMENTADA) ESMALTE SINTÉTICO BRILHANTE EM MADEIRA, 2 DEMÃOS. AF_01/2021 | m² | 209.83 | 12.79 | 7.62 | 1.47 | 7.6 | 16.69 | 1598.9 | 308.45 | 1594.71 | 3502.06 | 0.05976%
16.1.9 | 102197 | SINAPI | PINTURA FUNDO NIVELADOR ALQUÍDICO BRANCO EM MADEIRA. AF_01/2021 | m² | 38.84 | 28.43 | 5.62 | 1.08 | 30.4 | 37.1 | 218.28 | 41.94 | 1180.74 | 1440.96 | 0.02459%
16.1.10 | 102220 | SINAPI | PINTURA TINTA DE ACABAMENTO (PIGMENTADA) ESMALTE SINTÉTICO BRILHANTE EM MADEIRA, 2 DEMÃOS. AF_01/2021 | m² | 38.84 | 12.79 | 7.62 | 1.47 | 7.6 | 16.69 | 295.96 | 57.09 | 295.18 | 648.23 | 0.01106%
16.2 |  |  | TETOS INTERNOS | [10 empty] | 37010.89 | 0.6316%
16.2.1 | 88484 | SINAPI | APLICAÇÃO DE FUNDO SELADOR ACRÍLICO EM TETO, UMA DEMÃO. AF_06/2014 | m² | 1370.86 | 2.73 | 1.31 | 0.22 | 2.03 | 3.56 | 1795.82 | 301.58 | 2782.86 | 4880.26 | 0.08328%
16.2.2 | 88488 | SINAPI | APLICAÇÃO MANUAL DE PINTURA COM TINTA LÁTEX ACRÍLICA EM TETO, DUAS DEMÃOS. AF_06/2014 | m² | 1571.18 | 15.67 | 6.29 | 1.12 | 13.04 | 20.45 | 9882.72 | 1759.72 | 20488.19 | 32130.63 | 0.5483%
16.3 |  |  | PAREDES E BEIRAIS EXTERNOS | [10 empty] | 24470.58 | 0.4176%
16.3.1 | 88415 | SINAPI | APLICAÇÃO MANUAL DE FUNDO SELADOR ACRÍLICO EM PAREDES EXTERNAS DE CASAS. AF_06/2014 | m² | 1115.85 | 2.7 | 1.28 | 0.22 | 2.02 | 3.52 | 1428.28 | 245.48 | 2254.03 | 3927.79 | 0.06702%
16.3.2 | 88489 | SINAPI | APLICAÇÃO MANUAL DE PINTURA COM TINTA LÁTEX ACRÍLICA EM PAREDES, DUAS DEMÃOS. AF_06/2014 | m² | 1115.85 | 14.11 | 4.83 | 0.85 | 12.73 | 18.41 | 5389.55 | 948.47 | 14204.77 | 20542.79 | 0.3505%
17 |  |  | MÓVEIS COZINHA, DESPENSA E DEPÓSITO | [10 empty] | 67259.77 | 1.148%
17.1 | 00000055 | Próprio | BANCADA DE GRANITO CINZA POLIDO, DE 4,60 X 0,75 M, COM ESPELHO H=10 CM, COM 2 CUBAS DE AÇO INOX, GRANDE E MÉDIA, INSTALADA SOBRE ESTRUTURA METÁLICA, TUBOS DE AÇO GALVANIZADO DE 2", CANTONEIRAS DE ABAS IGUAIS DE 2" - FORNECIMENTO E INSTALAÇÃO | UN | 1 | 5647.06 | 391.72 | 48.93 | 6930.45 | 7371.1 | 391.72 | 48.93 | 6930.45 | 7371.1 | 0.1258%
17.2 | 00000056 | Próprio | BANCADA DE GRANITO CINZA POLIDO, COM ESPELHO H=10 CM, COM CUBA INOX GRANDE, INSTALADA SOBRE ESTRUTURA METÁLICA, TUBOS DE AÇO GALVANIZADO DE 2", CANTONEIRAS DE ABAS IGUAIS DE 2" - FORNECIMENTO E INSTALAÇÃO | UN | 1 | 4673.58 | 382.13 | 48.18 | 5670.11 | 6100.42 | 382.13 | 48.18 | 5670.11 | 6100.42 | 0.1041%
17.3 | 00000057 | Próprio | BANCADA DE GRANITO CINZA POLIDO, COM ESPELHO H=10 CM, COM CUBA INOX MÉDIA, INSTALADA SOBRE ESTRUTURA METÁLICA, TUBOS DE AÇO GALVANIZADO DE 2", CANTONEIRAS DE ABAS IGUAIS DE 2" - FORNECIMENTO E INSTALAÇÃO | UN | 1 | 4566.12 | 376.07 | 47.4 | 5536.68 | 5960.15 | 376.07 | 47.4 | 5536.68 | 5960.15 | 0.1017%
17.4 | 00000058 | Próprio | BANCADA DE GRANITO CINZA POLIDO, COM 2 CUBAS DE AÇO INOX, GRANDE E MÉDIA, COM ESPELHO H=7 CM, INSTALADA SOBRE ESTRUTURA METÁLICA, TUBOS DE AÇO GALVANIZADO DE 2", CANTONEIRAS DE ABAS IGUAIS DE 2" - FORNECIMENTO E INSTALAÇÃO | UN | 1 | 7722.11 | 631.14 | 79.43 | 9369.1 | 10079.67 | 631.14 | 79.43 | 9369.1 | 10079.67 | 0.172%
17.5 | 00000059 | Próprio | BALCÃO DE COZINHA COM BANCADA DE GRANITO CINZA POLIDO, COM ESPELHO H=10 CM, INSTALADA SOBRE ESTRUTURA METÁLICA, TUBOS DE AÇO GALVANIZADO DE 2", CANTONEIRAS DE ABAS IGUAIS DE 2" - FORNECIMENTO E INSTALAÇÃO | UN | 1 | 2437.67 | 235.26 | 29.9 | 2916.73 | 3181.89 | 235.26 | 29.9 | 2916.73 | 3181.89 | 0.0543%
17.6 | 00000060 | Próprio | PRATELEIRA TIPO 01, PARA DESPENSA / DEPÓSITO, EXECUTADA COM ESTRUTURA DE MADEIRA 7,5 X 7,5 CM E PRATELEIRAS EM COMPENSADO NAVAL 18 MM - FORNECIMENTO E INSTALAÇÃO | m | 2.3 | 791.3 | 66.67 | 7.99 | 958.22 | 1032.88 | 153.34 | 18.37 | 2203.91 | 2375.62 | 0.04054%
17.7 | 00000061 | Próprio | PRATELEIRA TIPO 02, PARA DESPENSA / DEPÓSITO, EXECUTADA COM ESTRUTURA DE MADEIRA 7,5 X 7,5 CM E PRATELEIRAS EM COMPENSADO NAVAL 18 MM - FORNECIMENTO E INSTALAÇÃO | m | 18.5 | 1333.07 | 115.61 | 13.88 | 1610.56 | 1740.05 | 2138.78 | 256.78 | 29795.36 | 32190.92 | 0.5493%
18 |  |  | PAISAGISMO | [10 empty] | 53210.02 | 0.908%
18.1 | 34.04.050 | CPOS | Árvore ornamental tipo Pata de Vaca - h= 2,00 m | UN | 5 | 93.82 | 24.81 | 3.41 | 94.24 | 122.46 | 124.05 | 17.05 | 471.2 | 612.3 | 0.01045%
18.2 | 34.04.050 | CPOS | Árvore ornamental tipo Pata de Vaca - h= 2,00 m | UN | 6 | 93.82 | 24.81 | 3.41 | 94.24 | 122.46 | 148.86 | 20.46 | 565.44 | 734.76 | 0.01254%
18.3 | PAI-MUD-025 | SETOP | FORNECIMENTO DE ÁRVORE - JACARANDÁ MIMOSO | U | 1 | 97.05 | 0 | 0 | 126.67 | 126.67 | 0 | 0 | 126.67 | 126.67 | 0.002161%
18.4 | 98504 | SINAPI | PLANTIO DE GRAMA EM PLACAS. AF_05/2018 | m² | 1009.02 | 21.12 | 3.08 | 0.43 | 24.05 | 27.56 | 3107.78 | 433.87 | 24266.94 | 27808.59 | 0.4745%
18.5 | 00000062 | Próprio | MUDA DE ARBUSTO FLORIFERO, CLUSIA/GARDENIA/MOREIA BRANCA/ AZALEIA OU EQUIVALENTE DA REGIAO, H= *50 A 70* CM - FORNECIMENTO E PLANTIO | UN | 270 | 53.87 | 2 | 0.27 | 68.04 | 70.31 | 540 | 72.9 | 18370.8 | 18983.7 | 0.3239%
18.6 | 00000063 | Próprio | MUDA DE RASTEIRA/FORRACAO, AMENDOIM RASTEIRO/ONZE HORAS/AZULZINHA/IMPATIENS OU EQUIVALENTE DA REGIAO - FORNECIMENTO E PLANTIO | UN | 960 | 3.95 | 2 | 0.27 | 2.88 | 5.15 | 1920 | 259.2 | 2764.8 | 4944 | 0.08436%
19 |  |  | PPCI | [10 empty] | 123073.5 | 2.1%
19.1 | 00000048 | Próprio | PLACA DE SINALIZAÇÃO DE SEGURANÇA CONTRA INCÊNDIO, 15 X 30 CM - FORNECIMENTO E INSTALAÇÃO | UN | 68 | 28.47 | 2.81 | 0.36 | 33.99 | 37.16 | 191.08 | 24.48 | 2311.32 | 2526.88 | 0.04312%
19.2 | 160674 | IOPES | Fornecimento e instalação de Acionador manual de alarme de incêndio endereçavel, tipo quebra vidro | und | 5 | 146.53 | 10.88 | 1.32 | 179.06 | 191.26 | 54.4 | 6.6 | 895.3 | 956.3 | 0.01632%
19.3 | 50.05.230 | CPOS | Sirene audiovisual tipo endereçável | UN | 9 | 292.91 | 11.41 | 1.42 | 369.5 | 382.33 | 102.69 | 12.78 | 3325.5 | 3440.97 | 0.05872%
19.4 | 00000051 | Próprio | PLACA DE SINALIZAÇÃO DE SEGURANÇA CONTRA INCÊNDIO, 15 X 15 CM - FORNECIMENTO E INSTALAÇÃO | UN | 5 | 13.71 | 2.81 | 0.36 | 14.72 | 17.89 | 14.05 | 1.8 | 73.6 | 89.45 | 0.001526%
19.5 | 058113 | SBC | CENTRAL ALARME DE INCENDIO INTELBRAS CIC 06L COM BATERIA | UN | 1 | 572.95 | 89.51 | 9.64 | 648.72 | 747.87 | 89.51 | 9.64 | 648.72 | 747.87 | 0.01276%
19.6 | 09.09.083 | FDE | IL-83 ILUMINAÇÃO AUTONOMA DE EMERGÊNCIA - LED | UN | 32 | 55.39 | 34.26 | 4.3 | 33.74 | 72.3 | 1096.32 | 137.6 | 1079.68 | 2313.6 | 0.03948%
19.7 | 101909 | SINAPI | EXTINTOR DE INCÊNDIO PORTÁTIL COM CARGA DE PQS DE 6 KG, CLASSE BC - FORNECIMENTO E INSTALAÇÃO. AF_10/2020_P | UN | 2 | 278.53 | 17.06 | 1.46 | 345.04 | 363.56 | 34.12 | 2.92 | 690.08 | 727.12 | 0.01241%
19.8 | 00000049 | Próprio | EXTINTOR DE INCÊNDIO PORTÁTIL COM CARGA DE PQS DE 6 KG, CLASSE ABC - FORNECIMENTO E INSTALAÇÃO | UN | 20 | 255.65 | 17.06 | 1.46 | 315.17 | 333.69 | 341.2 | 29.2 | 6303.4 | 6673.8 | 0.1139%
19.9 | 00000050 | Próprio | PLACA DE SINALIZAÇÃO DE SEGURANÇA CONTRA INCÊNDIO, 20 X 20 CM - FORNECIMENTO E INSTALAÇÃO | UN | 22 | 23.75 | 2.81 | 0.36 | 27.83 | 31 | 61.82 | 7.92 | 612.26 | 682 | 0.01164%
19.10 | 28.20.030 | CPOS | Barra antipânico de sobrepor para porta de 1 folha | UN | 25 | 586.17 | 36.91 | 4.76 | 723.45 | 765.12 | 922.75 | 119 | 18086.25 | 19128 | 0.3264%
19.11 | 12981 | ORSE | Abrigo para incêndio com mangueira e esguicho, de embutir/interna, com 90 x 60 x 17 cm, em chapa de aco, porta com ventilacao, visor com a inscricao "incendio", suporte/cesta interna para a mangueira, pintura eletrostatica vermelha - fornec. e instal | un | 4 | 1798.3 | 50.97 | 4.85 | 2291.5 | 2347.32 | 203.88 | 19.4 | 9166 | 9389.28 | 0.1602%
19.12 | 160603 | IOPES | Hidrante de recalque no passeio em caixa metálica de 40x60x40cm, incl. registro globo angular 90º de 63mm, adaptador p/ engate rápido e tampa c/ corrente | und | 1 | 825.01 | 46.68 | 5.46 | 1024.74 | 1076.88 | 46.68 | 5.46 | 1024.74 | 1076.88 | 0.01838%
19.13 | 92362 | SINAPI | TUBO DE AÇO PRETO SEM COSTURA, CONEXÃO SOLDADA, DN 65 (2 1/2"), INSTALADO EM REDE DE ALIMENTAÇÃO PARA HIDRANTE - FORNECIMENTO E INSTALAÇÃO. AF_10/2020 | M | 78.25 | 159.9 | 8.23 | 0.84 | 199.64 | 208.71 | 643.99 | 65.73 | 15621.83 | 16331.55 | 0.2787%
19.14 | 43.10.490 | CPOS | Conjunto motor-bomba (centrífuga) 5 cv, multiestágio, Hman= 25 a 50 mca, Q= 21,0 a 13,3 m³/h | UN | 3 | 3618.99 | 219.96 | 4395.27 | 108.63 | 4723.86 | 659.88 | 13185.81 | 325.89 | 14171.58 | 0.2418%
19.15 | 040727 | SBC | ESCADA INCENDIO PERF.ACO ""U"" 12"" CH.XADREZ 1/4""DEGRAUS/PATAMAR | UN | 2 | 17696.53 | 2809.29 | 266.7 | 19333.12 | 22409.11 | 5618.58 | 533.4 | 38666.24 | 44818.22 | 0.7648%
20 |  |  | COMPLEMENTARES | [10 empty] | 421776.17 | 7.197%
20.1 | 61.01.690 | CPOS | Elevador para passageiros, uso interno com capacidade mínima de 600 kg para três paradas, portas bilaterais | CJ | 1 | 130646.19 | 0 | 0 | 165437.27 | 165437.27 | 0 | 0 | 165437.27 | 165437.27 | 2.823%
20.2 | 99855 | SINAPI | CORRIMÃO SIMPLES, DIÂMETRO EXTERNO = 1 1/2", EM AÇO GALVANIZADO. AF_04/2019_P | M | 25.1 | 113.86 | 32.11 | 4.09 | 112.42 | 148.62 | 805.96 | 102.65 | 2821.75 | 3730.36 | 0.06365%
20.3 | 180365 | SBC | PINTURA ESMALTE SINTETICO ACETINADO CORAL-CORRIMAO METALICO | M | 25.1 | 8.52 | 1.64 | 0.27 | 9.21 | 11.12 | 41.16 | 6.77 | 231.18 | 279.11 | 0.004763%
20.4 | 99837 | SINAPI | GUARDA-CORPO DE AÇO GALVANIZADO DE 1,10M, MONTANTES TUBULARES DE 1.1/4" ESPAÇADOS DE 1,20M, TRAVESSA SUPERIOR DE 1.1/2", GRADIL FORMADO POR TUBOS HORIZONTAIS DE 1" E VERTICAIS DE 3/4", FIXADO COM CHUMBADOR MECÂNICO. AF_04/2019_P | M | 41 | 635 | 186.71 | 23.86 | 618.29 | 828.86 | 7655.11 | 978.26 | 25349.89 | 33983.26 | 0.5799%
20.5 | 99855 | SINAPI | CORRIMÃO SIMPLES, DIÂMETRO EXTERNO = 1 1/2", EM AÇO GALVANIZADO. AF_04/2019_P | M | 41 | 113.86 | 32.11 | 4.09 | 112.42 | 148.62 | 1316.51 | 167.69 | 4609.22 | 6093.42 | 0.104%
20.6 | 180365 | SBC | PINTURA ESMALTE SINTETICO ACETINADO CORAL-CORRIMAO METALICO | M | 41 | 8.52 | 1.64 | 0.27 | 9.21 | 11.12 | 67.24 | 11.07 | 377.61 | 455.92 | 0.00778%
20.7 | 100758 | SINAPI | PINTURA COM TINTA ALQUÍDICA DE ACABAMENTO (ESMALTE SINTÉTICO ACETINADO) APLICADA A ROLO OU PINCEL SOBRE SUPERFÍCIES METÁLICAS (EXCETO PERFIL) EXECUTADO EM OBRA (02 DEMÃOS). AF_01/2020 | m² | 45.1 | 38.78 | 27.16 | 5.26 | 18.19 | 50.61 | 1224.91 | 237.22 | 820.38 | 2282.51 | 0.03895%
20.8 | 99855 | SINAPI | CORRIMÃO SIMPLES, DIÂMETRO EXTERNO = 1 1/2", EM AÇO GALVANIZADO. AF_04/2019_P | M | 3.5 | 113.86 | 32.11 | 4.09 | 112.42 | 148.62 | 112.38 | 14.31 | 393.48 | 520.17 | 0.008876%
20.9 | 180365 | SBC | PINTURA ESMALTE SINTETICO ACETINADO CORAL-CORRIMAO METALICO | M | 3.5 | 8.52 | 1.64 | 0.27 | 9.21 | 11.12 | 5.74 | 0.94 | 32.24 | 38.92 | 0.0006641%
20.10 | 99837 | SINAPI | GUARDA-CORPO DE AÇO GALVANIZADO DE 1,10M, MONTANTES TUBULARES DE 1.1/4" ESPAÇADOS DE 1,20M, TRAVESSA SUPERIOR DE 1.1/2", GRADIL FORMADO POR TUBOS HORIZONTAIS DE 1" E VERTICAIS DE 3/4", FIXADO COM CHUMBADOR MECÂNICO. AF_04/2019_P | M | 5.2 | 635 | 186.71 | 23.86 | 618.29 | 828.86 | 970.89 | 124.07 | 3215.11 | 4310.07 | 0.07355%
20.11 | 99855 | SINAPI | CORRIMÃO SIMPLES, DIÂMETRO EXTERNO = 1 1/2", EM AÇO GALVANIZADO. AF_04/2019_P | M | 5.2 | 113.86 | 32.11 | 4.09 | 112.42 | 148.62 | 166.97 | 21.26 | 584.59 | 772.82 | 0.01319%
20.12 | 180365 | SBC | PINTURA ESMALTE SINTETICO ACETINADO CORAL-CORRIMAO METALICO | M | 5.2 | 8.52 | 1.64 | 0.27 | 9.21 | 11.12 | 8.52 | 1.4 | 47.9 | 57.82 | 0.0009866%
20.13 | 100758 | SINAPI | PINTURA COM TINTA ALQUÍDICA DE ACABAMENTO (ESMALTE SINTÉTICO ACETINADO) APLICADA A ROLO OU PINCEL SOBRE SUPERFÍCIES METÁLICAS (EXCETO PERFIL) EXECUTADO EM OBRA (02 DEMÃOS). AF_01/2020 | m² | 5.72 | 38.78 | 27.16 | 5.26 | 18.19 | 50.61 | 155.35 | 30.08 | 104.05 | 289.48 | 0.00494%
20.14 | ESQ-BAT-005 | SETOP | BATE MACA DE MADEIRA DE LEI, INCLUSIVE APLICAÇÃO DE VERNIZ SINTÉTICO MARÍTIMO, DUAS (2) DEMÃOS, ACABAMENTO TIPO FOSCO | m | 268.72 | 47.87 | 26.66 | 1.17 | 34.65 | 62.48 | 7164.07 | 314.4 | 9311.15 | 16789.62 | 0.2865%
20.15 | ESQ-BAT-005 | SETOP | BATE MACA DE MADEIRA DE LEI, INCLUSIVE APLICAÇÃO DE VERNIZ SINTÉTICO MARÍTIMO, DUAS (2) DEMÃOS, ACABAMENTO TIPO FOSCO | m | 237.9 | 47.87 | 26.66 | 1.17 | 34.65 | 62.48 | 6342.41 | 278.34 | 8243.24 | 14863.99 | 0.2536%
20.16 | 073401 | SBC | COIFA EM CHAPA DE ACO GALVANIZADO # 26 | m² | 3.06 | 940.23 | 582.1 | 48.57 | 559.94 | 1190.61 | 1781.22 | 148.62 | 1713.42 | 3643.26 | 0.06217%
20.17 | 070852 | SBC | EXAUSTOR AXIAL TRIFASICO 400MM MODELO EA400-T6 | UN | 1 | 2007.22 | 27.16 | 3.78 | 2510.8 | 2541.74 | 27.16 | 3.78 | 2510.8 | 2541.74 | 0.04337%
20.18 | 91992 | SINAPI | TOMADA ALTA DE EMBUTIR (1 MÓDULO), 2P+T 10 A, INCLUINDO SUPORTE E PLACA - FORNECIMENTO E INSTALAÇÃO. AF_12/2015 | UN | 1 | 34.96 | 21.43 | 2.64 | 21.56 | 45.63 | 21.43 | 2.64 | 21.56 | 45.63 | 0.0007786%
20.19 | 00000024 | Próprio | INSTALAÇÃO COMPLETA DE GÁS, COM ABRIGO PARA GÁS (BASEADO NO PROJETO DA E.M.E.F. ROSANE AMARAL) - FORNECIMENTO E INSTALAÇÃO | VB | 1 | 8567.92 | 1434.17 | 176.31 | 9573.22 | 11183.7 | 1434.17 | 176.31 | 9573.22 | 11183.7 | 0.1908%
20.20 | 9712 | ORSE | Escada marinheiro sem guarda corpo, L=40cm, executada em barras chata ferro galvanizado 1 1/4" x 1/4", sendo os degraus barra redonda ferro galvanizado d=5/8", espaçados de 30cm, pintada, inclusive instalação | m | 2.7 | 1146.25 | 35.82 | 0.09 | 1460.29 | 1496.2 | 96.71 | 0.24 | 3942.79 | 4039.74 | 0.06893%
20.21 | 112424 | SBC | PERSIANA VERTICAL EM PVC BRANCA | m² | 193.2 | 265.4 | 63.51 | 8.15 | 274.76 | 346.42 | 12270.13 | 1574.58 | 53083.63 | 66928.34 | 1.142%
20.22 | 97.02.190 | CPOS | Placa de identificação em acrílico com texto em vinil | m² | 0.2975 | 3363.59 | 74.16 | 9.22 | 4307.11 | 4390.49 | 22.06 | 2.74 | 1281.37 | 1306.17 | 0.02229%
20.23 | 2434 | ORSE | Quadro escolar em revestimento de argamassa, pintado com pva cor verde, com moldura | m² | 78 | 229.66 | 108.01 | 0.4 | 191.36 | 299.77 | 8424.78 | 31.2 | 14926.08 | 23382.06 | 0.399%
20.24 | 2387 | ORSE | Quadro escolar em fórmica branca com moldura | m² | 9.6 | 510.77 | 128.09 | 0.5 | 538.11 | 666.7 | 1229.66 | 4.8 | 5165.86 | 6400.32 | 0.1092%
20.25 | 240108 | AGETOP CIVIL | QUADRO AVISO-MADEIRA DE LEI/COMPENS. 10MM/CORTIÇA/FELTRO ( SIMILAR AO TIPO 1) | m² | 6.15 | 483.28 | 96.4 | 12.35 | 522.07 | 630.82 | 592.86 | 75.95 | 3210.73 | 3879.54 | 0.0662%
20.26 | 87243 | SINAPI | REVESTIMENTO CERÂMICO PARA PAREDES EXTERNAS EM PASTILHAS DE PORCELANA 5 X 5 CM (PLACAS DE 30 X 30 CM), ALINHADAS A PRUMO, APLICADO EM PANOS SEM VÃOS. AF_06/2014 | m² | 16.64 | 184.68 | 28.71 | 3.57 | 208.78 | 241.06 | 477.73 | 59.4 | 3474.1 | 4011.23 | 0.06845%
20.27 | 12431 | ORSE | Placa indicativa em acrílico e=3mm, com adesivo sobreposto, dim.: 0.30 x 0.12 m, fornecimento e instalação | un | 4 | 44.24 | 0 | 0 | 57.74 | 57.74 | 0 | 0 | 230.96 | 230.96 | 0.003941%
20.28 | 00000025 | Próprio | LETREIRO EM CHAPA DE AÇO GALVANIZADO, COM LETRAS EM AÇO INOX ESCOVADO, COM AS SEGUINTES PALAVRAS: E.M.E.F. ROSANE AMARAL, CONFORME MEMORIAL DESCRITIVO - FORNECIMENTO E INSTALAÇÃO | VB | 1 | 4402.14 | 1239.9 | 201.74 | 4304.47 | 5746.11 | 1239.9 | 201.74 | 4304.47 | 5746.11 | 0.09805%
20.29 | 2411 | ORSE | Banco com encosto, compr=1,50m, largura=30cm, pé de ferro fundido e com 10 réguas de madeira, inclusive pintura | un | 8 | 1100 | 0 | 0 | 1435.83 | 1435.83 | 0 | 0 | 11486.64 | 11486.64 | 0.196%
20.30 | 10536 | ORSE | Lixeira em fibra de vidro, com capacidade 50l, com suporte (poste), FIOBERGLASS, REF. CLPD1085 ou similar | un | 6 | 329.54 | 13.52 | 0.01 | 416.61 | 430.14 | 81.12 | 0.06 | 2499.66 | 2580.84 | 0.04404%
20.31 | 101094 | SINAPI | PISO PODOTÁTIL, DIRECIONAL OU ALERTA, ASSENTADO SOBRE ARGAMASSA. AF_05/2020 | M | 106.68 | 156.8 | 12.24 | 1.51 | 190.92 | 204.67 | 1305.76 | 161.08 | 20367.35 | 21834.19 | 0.3726%
20.32 | 00000026 | Próprio | PISO PODOTÁTIL EM PLACA CIMENTÍCIA, DIRECIONAL OU ALERTA, 40 X 40 CM, ASSENTADO SOBRE ARGAMASSA | M | 33.54 | 54.09 | 19.59 | 2.42 | 48.59 | 70.6 | 657.04 | 81.16 | 1629.72 | 2367.92 | 0.04041%
20.33 | 30.06.010 | CPOS | Placa para sinalização tátil (início ou final) em braile para corrimão | UN | 16 | 12.6 | 1.29 | 0.13 | 15.02 | 16.44 | 20.64 | 2.08 | 240.32 | 263.04 | 0.004489%
21 |  |  | MURO | [10 empty] | 91696.98 | 1.565%
21.1 | 97625 | SINAPI | DEMOLIÇÃO DE ALVENARIA PARA QUALQUER TIPO DE BLOCO, DE FORMA MECANIZADA, SEM REAPROVEITAMENTO. AF_12/2017 | m³ | 16.851 | 54.2 | 9.94 | 43.41 | 17.39 | 70.74 | 167.49 | 731.5 | 293.04 | 1192.03 | 0.02034%
21.2 | 101174 | SINAPI | ESTACA BROCA DE CONCRETO, DIÂMETRO DE 25CM, ESCAVAÇÃO MANUAL COM TRADO CONCHA, COM ARMADURA DE ARRANQUE. AF_05/2020 | M | 54 | 75.81 | 35.8 | 4.66 | 58.49 | 98.95 | 1933.2 | 251.64 | 3158.46 | 5343.3 | 0.09118%
21.3 | 95955 | SINAPI | (COMPOSIÇÃO REPRESENTATIVA) EXECUÇÃO DE ESTRUTURAS DE CONCRETO ARMADO, PARA EDIFICAÇÃO HABITACIONAL UNIFAMILIAR TÉRREA (CASA ISOLADA), FCK = 25 MPA. AF_01/2017 | m³ | 2.1075 | 3233.71 | 781.07 | 167.74 | 3272.15 | 4220.96 | 1646.1 | 353.51 | 6896.06 | 8895.67 | 0.1518%
21.4 | 95955 | SINAPI | (COMPOSIÇÃO REPRESENTATIVA) EXECUÇÃO DE ESTRUTURAS DE CONCRETO ARMADO, PARA EDIFICAÇÃO HABITACIONAL UNIFAMILIAR TÉRREA (CASA ISOLADA), FCK = 25 MPA. AF_01/2017 | m³ | 1.0125 | 3233.71 | 781.07 | 167.74 | 3272.15 | 4220.96 | 790.83 | 169.83 | 3313.06 | 4273.72 | 0.07293%
21.5 | 95955 | SINAPI | (COMPOSIÇÃO REPRESENTATIVA) EXECUÇÃO DE ESTRUTURAS DE CONCRETO ARMADO, PARA EDIFICAÇÃO HABITACIONAL UNIFAMILIAR TÉRREA (CASA ISOLADA), FCK = 25 MPA. AF_01/2017 | m³ | 1.686 | 3233.71 | 781.07 | 167.74 | 3272.15 | 4220.96 | 1316.88 | 282.8 | 5516.85 | 7116.53 | 0.1214%
21.6 | 103333 | SINAPI | ALVENARIA DE VEDAÇÃO DE BLOCOS CERÂMICOS FURADOS NA HORIZONTAL DE 9X14X19 CM (ESPESSURA 9 CM) E ARGAMASSA DE ASSENTAMENTO COM PREPARO MANUAL. AF_12/2021 | m² | 156.75 | 99.47 | 63.56 | 7.93 | 58.34 | 129.83 | 9963.03 | 1243.02 | 9144.8 | 20350.85 | 0.3473%
21.7 | 87893 | SINAPI | CHAPISCO APLICADO EM ALVENARIA (SEM PRESENÇA DE VÃOS) E ESTRUTURAS DE CONCRETO DE FACHADA, COM COLHER DE PEDREIRO. ARGAMASSA TRAÇO 1:3 COM PREPARO MANUAL. AF_06/2014 | m² | 304 | 6.08 | 4.2 | 0.5 | 3.23 | 7.93 | 1276.8 | 152 | 981.92 | 2410.72 | 0.04114%
21.8 | 87792 | SINAPI | EMBOÇO OU MASSA ÚNICA EM ARGAMASSA TRAÇO 1:2:8, PREPARO MECÂNICO COM BETONEIRA 400 L, APLICADA MANUALMENTE EM PANOS CEGOS DE FACHADA (SEM PRESENÇA DE VÃOS), ESPESSURA DE 25 MM. AF_06/2014 | m² | 304 | 32.72 | 17.1 | 2.02 | 23.58 | 42.7 | 5198.4 | 614.08 | 7168.32 | 12980.8 | 0.2215%
21.9 | 88484 | SINAPI | APLICAÇÃO DE FUNDO SELADOR ACRÍLICO EM TETO, UMA DEMÃO. AF_06/2014 | m² | 304 | 2.73 | 1.31 | 0.22 | 2.03 | 3.56 | 398.24 | 66.88 | 617.12 | 1082.24 | 0.01847%
21.10 | 88488 | SINAPI | APLICAÇÃO MANUAL DE PINTURA COM TINTA LÁTEX ACRÍLICA EM TETO, DUAS DEMÃOS. AF_06/2014 | m² | 1371.693 | 15.67 | 6.29 | 1.12 | 13.04 | 20.45 | 8627.94 | 1536.29 | 17886.89 | 28051.12 | 0.4787%
22 |  |  | REFORMA DA ESCOLA | [10 empty] | 352248.33 | 6.011%
22.1 |  |  | DEMOLIÇÕES | [10 empty] | 56376.24 | 0.962%
22.1.1 | 97625 | SINAPI | DEMOLIÇÃO DE ALVENARIA PARA QUALQUER TIPO DE BLOCO, DE FORMA MECANIZADA, SEM REAPROVEITAMENTO. AF_12/2017 | m³ | 70.8 | 54.2 | 9.94 | 43.41 | 17.39 | 70.74 | 703.75 | 3073.42 | 1231.22 | 5008.39 | 0.08546%
22.1.2 | 97647 | SINAPI | REMOÇÃO DE TELHAS, DE FIBROCIMENTO, METÁLICA E CERÂMICA, DE FORMA MANUAL, SEM REAPROVEITAMENTO. AF_12/2017 | m² | 302.6 | 2.62 | 2.49 | 0.31 | 0.61 | 3.41 | 753.47 | 93.8 | 184.59 | 1031.86 | 0.01761%
22.1.3 | 97650 | SINAPI | REMOÇÃO DE TRAMA DE MADEIRA PARA COBERTURA, DE FORMA MANUAL, SEM REAPROVEITAMENTO. AF_12/2017 | m² | 302.6 | 5.63 | 5.39 | 0.68 | 1.27 | 7.34 | 1631.01 | 205.76 | 384.31 | 2221.08 | 0.0379%
22.1.4 | DEM-PIS-005 | SETOP | DEMOLIÇÃO DE PISO CIMENTADO OU CONTRAPISO DE ARGAMASSA ESPESSURA MÁXIMA DE 10CM, INCLUSIVE AFASTAMENTO | m² | 302.6 | 19.59 | 14.27 | 1.95 | 9.35 | 25.57 | 4318.1 | 590.07 | 2829.31 | 7737.48 | 0.132%
22.1.5 | 97640 | SINAPI | REMOÇÃO DE FORROS DE DRYWALL, PVC E FIBROMINERAL, DE FORMA MANUAL, SEM REAPROVEITAMENTO. AF_12/2017 | m² | 302.6 | 1.35 | 1.32 | 0.11 | 0.33 | 1.76 | 399.43 | 33.28 | 99.86 | 532.57 | 0.009088%
22.1.6 | 022218 | SBC | REMOCAO E RETIRADA DE ENTULHO-CAMINHAO DE CARRETEIRO | m³ | 179.73 | 100.99 | 76.15 | 17.66 | 38.01 | 131.82 | 13686.43 | 3174.03 | 6831.54 | 23692 | 0.4043%
22.1.7 | 022719 | SBC | RETIRADA FORRO MADEIRA | m² | 163.84 | 9.75 | 9.34 | 1.21 | 2.17 | 12.72 | 1530.26 | 198.24 | 355.54 | 2084.04 | 0.03556%
22.1.8 | 022750 | SBC | RETIRADA REVESTIMENTO PECAS CERAMICAS | m² | 47.52 | 56.17 | 52.58 | 7.39 | 13.34 | 73.31 | 2498.6 | 351.17 | 633.92 | 3483.69 | 0.05945%
22.1.9 | 160219 | SBC | APICOAMENTO MANUAL DE CONCRETO APARENTE SEM ANDAIME | m² | 47.52 | 16.95 | 16.2 | 2.13 | 3.79 | 22.12 | 769.82 | 101.21 | 180.11 | 1051.14 | 0.01794%
22.1.10 | 97625 | SINAPI | DEMOLIÇÃO DE ALVENARIA PARA QUALQUER TIPO DE BLOCO, DE FORMA MECANIZADA, SEM REAPROVEITAMENTO. AF_12/2017 | m³ | 5.722 | 54.2 | 9.94 | 43.41 | 17.39 | 70.74 | 56.87 | 248.39 | 99.51 | 404.77 | 0.006907%
22.1.11 | 97645 | SINAPI | REMOÇÃO DE JANELAS, DE FORMA MANUAL, SEM REAPROVEITAMENTO. AF_12/2017 | m² | 14.52 | 28.04 | 18.65 | 2.45 | 15.5 | 36.6 | 270.79 | 35.57 | 225.07 | 531.43 | 0.009068%
22.1.12 | 97647 | SINAPI | REMOÇÃO DE TELHAS, DE FIBROCIMENTO, METÁLICA E CERÂMICA, DE FORMA MANUAL, SEM REAPROVEITAMENTO. AF_12/2017 | m² | 157.96 | 2.62 | 2.49 | 0.31 | 0.61 | 3.41 | 393.32 | 48.96 | 96.36 | 538.64 | 0.009191%
22.1.13 | 97650 | SINAPI | REMOÇÃO DE TRAMA DE MADEIRA PARA COBERTURA, DE FORMA MANUAL, SEM REAPROVEITAMENTO. AF_12/2017 | m² | 157.96 | 5.63 | 5.39 | 0.68 | 1.27 | 7.34 | 851.4 | 107.41 | 200.61 | 1159.42 | 0.01978%
22.1.14 | 35 | ORSE | Demolição de pisos vinílicos (paviflex), exclusive contra-piso | m² | 107.34 | 4.66 | 4.67 | 0.01 | 1.4 | 6.08 | 501.27 | 1.07 | 150.28 | 652.62 | 0.01114%
22.1.15 | 18 | ORSE | Demolição de piso cerâmico ou ladrilho | m² | 33.84 | 12.19 | 12.27 | 0.04 | 3.6 | 15.91 | 415.21 | 1.35 | 121.83 | 538.39 | 0.009187%
22.1.16 | 022218 | SBC | REMOCAO E RETIRADA DE ENTULHO-CAMINHAO DE CARRETEIRO | m³ | 43.307 | 100.99 | 76.15 | 17.66 | 38.01 | 131.82 | 3297.82 | 764.8 | 1646.1 | 5708.72 | 0.09741%
22.2 |  |  | ESTRUTURA | [10 empty] | 19699.02 | 0.3361%
22.2.1 | 95956 | SINAPI | (COMPOSIÇÃO REPRESENTATIVA) EXECUÇÃO DE ESTRUTURAS DE CONCRETO ARMADO, PARA EDIFICAÇÃO HABITACIONAL UNIFAMILIAR TÉRREA (CASA EM EMPREENDIMENTOS), FCK = 25 MPA. AF_01/2017 | m³ | 2.02 | 2473.58 | 578.17 | 147.1 | 2503.49 | 3228.76 | 1167.9 | 297.14 | 5057.05 | 6522.09 | 0.1113%
22.2.2 | 95956 | SINAPI | (COMPOSIÇÃO REPRESENTATIVA) EXECUÇÃO DE ESTRUTURAS DE CONCRETO ARMADO, PARA EDIFICAÇÃO HABITACIONAL UNIFAMILIAR TÉRREA (CASA EM EMPREENDIMENTOS), FCK = 25 MPA. AF_01/2017 | m³ | 3.88 | 2473.58 | 578.17 | 147.1 | 2503.49 | 3228.76 | 2243.29 | 570.74 | 9713.55 | 12527.58 | 0.2138%
22.2.3 | 180325 | AGETOP CIVIL | VEDAÇÃO DE JUNTA DE DILATAÇÃO COM CHAPA 18 VINCADA E PARAFUSADA A CADA 30 CM - PINTADA | M | 15 | 33.17 | 8.87 | 1.03 | 33.39 | 43.29 | 133.05 | 15.45 | 500.85 | 649.35 | 0.01108%
22.3 |  |  | IMPERMEABILIZAÇÃO | [10 empty] | 147.2 | 0.002512%
22.3.1 | 00000036 | Próprio | IMPERMEABILIZAÇÃO DE SUPERFÍCIE COM PINTURA ASFÁLTICA , 4 DEMÃOS | m² | 2.9 | 38.89 | 21.02 | 2.37 | 27.37 | 50.76 | 60.95 | 6.87 | 79.38 | 147.2 | 0.002512%
22.4 |  |  | PAREDES GERAL | [10 empty] | 13618 | 0.2324%
22.4.1 | 103334 | SINAPI | ALVENARIA DE VEDAÇÃO DE BLOCOS CERÂMICOS FURADOS NA HORIZONTAL DE 14X9X19 CM (ESPESSURA 14 CM, BLOCO DEITADO) E ARGAMASSA DE ASSENTAMENTO COM PREPARO EM BETONEIRA. AF_12/2021 | m² | 29.035 | 122.56 | 66.79 | 8.2 | 84.98 | 159.97 | 1939.24 | 238.08 | 2467.4 | 4644.72 | 0.07926%
22.4.2 | 00000027 | Próprio | PAREDE COM PLACAS DE GESSO ACARTONADO (DRYWALL), PARA USO INTERNO, PRÓPRIO PARA ÁREAS ÚMIDAS, COM DUAS FACES SIMPLES E ESTRUTURA METÁLICA COM GUIAS SIMPLES, COM VÃOS | m² | 31.58 | 137.24 | 15.33 | 6.05 | 157.75 | 179.13 | 484.12 | 191.05 | 4981.75 | 5656.92 | 0.09653%
22.4.3 | 101164 | SINAPI | ALVENARIA DE VEDAÇÃO COM BLOCO DE VIDRO, TIPO CANELADO, DE 8X19X19CM E ARGAMASSA DE ASSENTAMENTO COM PREPARO EM BETONEIRA. AF_05/2020 | m² | 1.44 | 635.22 | 119.4 | 14.76 | 694.99 | 829.15 | 171.93 | 21.25 | 1000.79 | 1193.97 | 0.02037%
22.4.4 | 93186 | SINAPI | VERGA MOLDADA IN LOCO EM CONCRETO PARA JANELAS COM ATÉ 1,5 M DE VÃO. AF_03/2016 | M | 11.65 | 66.65 | 21.01 | 2.31 | 63.67 | 86.99 | 244.76 | 26.91 | 741.76 | 1013.43 | 0.01729%
22.4.5 | 93197 | SINAPI | CONTRAVERGA MOLDADA IN LOCO EM CONCRETO PARA VÃOS DE MAIS DE 1,5 M DE COMPRIMENTO. AF_03/2016 | M | 11.8 | 72 | 22.2 | 2.43 | 69.35 | 93.98 | 261.96 | 28.67 | 818.33 | 1108.96 | 0.01892%
22.5 |  |  | COBERTURA | [10 empty] | 25384.76 | 0.4332%
22.5.1 | 22.01.240 | CPOS | Beiral em tábua de angelim-vermelho / bacuri / maçaranduba macho e fêmea | m² | 38.7 | 129.89 | 21.49 | 2.64 | 145.41 | 169.54 | 831.66 | 102.16 | 5627.37 | 6561.19 | 0.112%
22.5.2 | 96116 | SINAPI | FORRO EM RÉGUAS DE PVC, FRISADO, PARA AMBIENTES COMERCIAIS, INCLUSIVE ESTRUTURA DE FIXAÇÃO. AF_05/2017_P | m² | 163.84 | 88.02 | 10.21 | 6.25 | 98.43 | 114.89 | 1672.8 | 1024 | 16126.77 | 18823.57 | 0.3212%
22.6 |  |  | PAVIMENTAÇÃO INTERNA | [10 empty] | 100546.21 | 1.716%
22.6.1 | 87630 | SINAPI | CONTRAPISO EM ARGAMASSA TRAÇO 1:4 (CIMENTO E AREIA), PREPARO MECÂNICO COM BETONEIRA 400 L, APLICADO EM ÁREAS SECAS SOBRE LAJE, ADERIDO, ACABAMENTO NÃO REFORÇADO, ESPESSURA 3CM. AF_07/2021 | m² | 273.28 | 36.19 | 11.21 | 1.15 | 34.87 | 47.23 | 3063.46 | 314.27 | 9529.28 | 12907.01 | 0.2202%
22.6.2 | 101751 | SINAPI | PISO EM TACO DE MADEIRA 7X21CM, FIXADO COM COLA BASE DE PVA. AF_09/2020 | m² | 273.28 | 192.59 | 15.3 | 1.8 | 234.28 | 251.38 | 4181.18 | 491.9 | 64024.04 | 68697.12 | 1.172%
22.6.3 | 102193 | SINAPI | LIXAMENTO DE MADEIRA PARA APLICAÇÃO DE FUNDO OU PINTURA. AF_01/2021 | m² | 273.28 | 1.73 | 1.08 | 0.2 | 0.97 | 2.25 | 295.14 | 54.65 | 265.09 | 614.88 | 0.01049%
22.6.4 | 98554 | SINAPI | IMPERMEABILIZAÇÃO DE SUPERFÍCIE COM MEMBRANA À BASE DE RESINA ACRÍLICA, 3 DEMÃOS. AF_06/2018 | m² | 273.28 | 39.28 | 14.4 | 1.62 | 35.25 | 51.27 | 3935.23 | 442.71 | 9633.12 | 14011.06 | 0.2391%
22.6.5 | 101752 | SINAPI | PISO EM GRANILITE, MARMORITE OU GRANITINA EM AMBIENTES INTERNOS. AF_09/2020 | m² | 35.28 | 38.84 | 16.95 | 2.39 | 31.35 | 50.69 | 597.99 | 84.31 | 1106.04 | 1788.34 | 0.03052%
22.6.6 | 16.48.002 | FDE | LIXAMENTO GROSSO OU FINO COM LIXADEIRA ELETRICA | m² | 35.28 | 15.62 | 11.21 | 1.39 | 7.78 | 20.38 | 395.48 | 49.03 | 274.49 | 719 | 0.01227%
22.6.7 | 98554 | SINAPI | IMPERMEABILIZAÇÃO DE SUPERFÍCIE COM MEMBRANA À BASE DE RESINA ACRÍLICA, 3 DEMÃOS. AF_06/2018 | m² | 35.28 | 39.28 | 14.4 | 1.62 | 35.25 | 51.27 | 508.03 | 57.15 | 1243.62 | 1808.8 | 0.03087%
22.7 |  |  | SOLEIRA, RODAPÉ E PEITORIL | [10 empty] | 3863.49 | 0.06593%
22.7.1 | 00000008 | Próprio | SOLEIRA EM BASALTO, L = 15 CM, ESP = 2,0 CM - FORNECIMENTO E INSTALAÇÃO | M | 4.9 | 52.54 | 15.25 | 1.9 | 51.43 | 68.58 | 74.72 | 9.31 | 252.01 | 336.04 | 0.005734%
22.7.2 | 00000009 | Próprio | PEITORIL EM BASALTO, L = 15 CM, ESP = 2,0 CM, ASSENTADO COM ARGAMASSA 1:6 COM ADITIVO - FORNECIMENTO E INSTALAÇÃO | m | 6.8 | 58.37 | 22.43 | 1.88 | 51.88 | 76.19 | 152.52 | 12.78 | 352.79 | 518.09 | 0.008841%
22.7.3 | 101738 | SINAPI | RODAPÉ EM MADEIRA, ALTURA 7CM, FIXADO COM COLA. AF_09/2020 | M | 68.88 | 26.09 | 9.64 | 1.12 | 23.29 | 34.05 | 664 | 77.14 | 1604.22 | 2345.36 | 0.04002%
22.7.4 | 00000037 | Próprio | PINTURA ESMALTE BRILHANTE PARA RODAPÉS DE MADEIRA COM FUNDO NIVELADOR | M | 68.88 | 7.39 | 5.44 | 0.9 | 3.3 | 9.64 | 374.7 | 61.99 | 227.31 | 664 | 0.01133%
22.8 |  |  | REVESTIMENTO | [10 empty] | 9529.76 | 0.1626%
22.8.1 | 87874 | SINAPI | CHAPISCO APLICADO EM ALVENARIAS E ESTRUTURAS DE CONCRETO INTERNAS, COM ROLO PARA TEXTURA ACRÍLICA. ARGAMASSA TRAÇO 1:4 E EMULSÃO POLIMÉRICA (ADESIVO) COM PREPARO EM BETONEIRA 400L. AF_06/2014 | m² | 58.07 | 6.59 | 1.04 | 0.09 | 7.47 | 8.6 | 60.39 | 5.22 | 433.79 | 499.4 | 0.008522%
22.8.2 | 87547 | SINAPI | MASSA ÚNICA, PARA RECEBIMENTO DE PINTURA, EM ARGAMASSA TRAÇO 1:2:8, PREPARO MECÂNICO COM BETONEIRA 400L, APLICADA MANUALMENTE EM FACES INTERNAS DE PAREDES, ESPESSURA DE 10MM, COM EXECUÇÃO DE TALISCAS. AF_06/2014 | m² | 58.07 | 19.28 | 11.05 | 1.24 | 12.87 | 25.16 | 641.67 | 72 | 747.37 | 1461.04 | 0.02493%
22.8.3 | 99195 | SINAPI | REVESTIMENTO CERÂMICO PARA PAREDES INTERNAS COM PLACAS TIPO ESMALTADA PADRÃO POPULAR DE DIMENSÕES 20X20 CM, ARGAMASSA TIPO AC III, APLICADAS EM AMBIENTES DE ÁREA MAIOR QUE 5 M2 NA ALTURA INTEIRA DAS PAREDES. AF_06/2014 | m² | 12.96 | 50.62 | 14.4 | 1.79 | 49.88 | 66.07 | 186.62 | 23.19 | 646.45 | 856.26 | 0.01461%
22.8.4 | 18.11.022 | CPOS | Revestimento em placa cerâmica esmaltada de 10x10 cm, assentado e rejuntado com argamassa industrializada | m² | 38.88 | 82.41 | 18.41 | 2.3 | 86.85 | 107.56 | 715.78 | 89.42 | 3376.73 | 4181.93 | 0.07136%
22.8.5 | 87243 | SINAPI | REVESTIMENTO CERÂMICO PARA PAREDES EXTERNAS EM PASTILHAS DE PORCELANA 5 X 5 CM (PLACAS DE 30 X 30 CM), ALINHADAS A PRUMO, APLICADO EM PANOS SEM VÃOS. AF_06/2014 | m² | 10.5 | 184.68 | 28.71 | 3.57 | 208.78 | 241.06 | 301.45 | 37.48 | 2192.2 | 2531.13 | 0.04319%
22.9 |  |  | ESQUADRIAS - ÁREA DA REFORMA (AS ESQUADRIAS DA PRANCHA 12 E 13 FORMA INCLUÍDAS NO ITEM 12 DESTE ORÇAMENTO) | [10 empty] | 15990.57 | 0.2729%
22.9.1 | 11945 | ORSE | Basculante em alumínio, cor N/P/B, moldura-vidro, tipo convencional ou pivotante, exclusive vidro | m² | 10.88 | 455.79 | 35.57 | 0.09 | 559.28 | 594.94 | 387 | 0.97 | 6084.97 | 6472.94 | 0.1105%
22.9.2 | 00000047 | Próprio | FECHAMENTO COM TELA OTIS, COM ESTRUTURA EM CANTONEIRA DE FERRO - FORNECIMENTO E INSTALAÇÃO | m² | 4.04 | 235.05 | 41.14 | 5.11 | 260.56 | 306.81 | 166.2 | 20.64 | 1052.67 | 1239.51 | 0.02115%
22.9.3 | 100678 | SINAPI | KIT DE PORTA DE MADEIRA PARA VERNIZ, SEMI-OCA (LEVE OU MÉDIA), PADRÃO MÉDIO, 60X210CM, ESPESSURA DE 3,5CM, ITENS INCLUSOS: DOBRADIÇAS, MONTAGEM E INSTALAÇÃO DE BATENTE, FECHADURA COM EXECUÇÃO DO FURO - FORNECIMENTO E INSTALAÇÃO. AF_12/2019 | UN | 2 | 1137.12 | 201.52 | 24.78 | 1257.98 | 1484.28 | 403.04 | 49.56 | 2515.96 | 2968.56 | 0.05066%
22.9.4 | 100680 | SINAPI | KIT DE PORTA DE MADEIRA PARA VERNIZ, SEMI-OCA (LEVE OU MÉDIA), PADRÃO MÉDIO, 70X210CM, ESPESSURA DE 3,5CM, ITENS INCLUSOS: DOBRADIÇAS, MONTAGEM E INSTALAÇÃO DE BATENTE, FECHADURA COM EXECUÇÃO DO FURO - FORNECIMENTO E INSTALAÇÃO. AF_12/2019 | UN | 1 | 1146.64 | 205.42 | 25.25 | 1266.03 | 1496.7 | 205.42 | 25.25 | 1266.03 | 1496.7 | 0.02554%
22.9.5 | 100683 | SINAPI | KIT DE PORTA DE MADEIRA PARA VERNIZ, SEMI-OCA (LEVE OU MÉDIA), PADRÃO MÉDIO, 80X210CM, ESPESSURA DE 3,5CM, ITENS INCLUSOS: DOBRADIÇAS, MONTAGEM E INSTALAÇÃO DE BATENTE, FECHADURA COM EXECUÇÃO DO FURO - FORNECIMENTO E INSTALAÇÃO. AF_12/2019 | UN | 1 | 1239.78 | 215.6 | 26.54 | 1376.14 | 1618.28 | 215.6 | 26.54 | 1376.14 | 1618.28 | 0.02761%
22.9.6 | 00011572 | SINAPI | TRAVA / PRENDEDOR DE PORTA, EM LATAO CROMADO, MONTADO EM PISO | UN | 9 | 35.8 | 0 | 0 | 46.72 | 46.72 | 0 | 0 | 420.48 | 420.48 | 0.007175%
22.9.7 | 112613 | SBC | CAIXILHO VENEZIANA.ALUM.ANODIZADO P/ PROTECAO AR COND. | m² | 2 | 679.58 | 66.16 | 8.52 | 812.37 | 887.05 | 132.32 | 17.04 | 1624.74 | 1774.1 | 0.03027%
22.10 |  |  | VIDRAÇARIA | [10 empty] | 5442.46 | 0.09287%
22.10.1 | 080103 | IOPES | Vidro fantasia mini-boreal, com 4 mm de espessura | m² | 0.4 | 340.92 | 0 | 0 | 445 | 445 | 0 | 0 | 178 | 178 | 0.003037%
22.10.2 | 102162 | SINAPI | INSTALAÇÃO DE VIDRO LISO INCOLOR, E = 4 MM, EM ESQUADRIA DE ALUMÍNIO OU PVC, FIXADO COM BAGUETE. AF_01/2021_P | m² | 15.875 | 254.06 | 25.79 | 3.55 | 302.28 | 331.62 | 409.41 | 56.35 | 4798.7 | 5264.46 | 0.08983%
22.11 |  |  | EQUIPAMENTOS SANITÁRIOS | [10 empty] | 4875.02 | 0.08319%
22.11.1 | 95470 | SINAPI | VASO SANITARIO SIFONADO CONVENCIONAL COM LOUÇA BRANCA, INCLUSO CONJUNTO DE LIGAÇÃO PARA BACIA SANITÁRIA AJUSTÁVEL - FORNECIMENTO E INSTALAÇÃO. AF_10/2016 | UN | 1 | 276.28 | 15.56 | 1.57 | 343.49 | 360.62 | 15.56 | 1.57 | 343.49 | 360.62 | 0.006154%
22.11.2 | 100849 | SINAPI | ASSENTO SANITÁRIO CONVENCIONAL - FORNECIMENTO E INSTALACAO. AF_01/2020 | UN | 1 | 46.75 | 3.85 | 0.34 | 56.83 | 61.02 | 3.85 | 0.34 | 56.83 | 61.02 | 0.001041%
22.11.3 | 100848 | SINAPI | VASO SANITÁRIO INFANTIL LOUÇA BRANCA - FORNECIMENTO E INSTALACAO. AF_01/2020 | UN | 1 | 488.49 | 15.56 | 1.57 | 620.49 | 637.62 | 15.56 | 1.57 | 620.49 | 637.62 | 0.01088%
22.11.4 | 100851 | SINAPI | ASSENTO SANITÁRIO INFANTIL - FORNECIMENTO E INSTALACAO. AF_01/2020 | UN | 1 | 95.14 | 3.85 | 0.34 | 119.99 | 124.18 | 3.85 | 0.34 | 119.99 | 124.18 | 0.002119%
22.11.5 | 44.01.680 | CPOS | Caixa de descarga em plástico, de sobrepor, capacidade 9 litros com engate flexível | UN | 2 | 66.1 | 12.3 | 1.06 | 72.92 | 86.28 | 24.6 | 2.12 | 145.84 | 172.56 | 0.002945%
22.11.6 | 00000028 | Próprio | LAVATÓRIO LOUÇA BRANCA SUSPENSO, PADRÃO POPULAR, INCLUSO SIFÃO CROMADO, VÁLVULA CROMADA, ENGATE FLEXÍVEL 30 CM EM METAL CROMADO E TORNEIRA DE PRESSÃO CROMADA, PADRÃO POPULAR - FORNECIMENTO E INSTALAÇÃO. | UN | 1 | 1021.22 | 37.55 | 3.43 | 1292.01 | 1332.99 | 37.55 | 3.43 | 1292.01 | 1332.99 | 0.02275%
22.11.7 | 00000028 | Próprio | LAVATÓRIO LOUÇA BRANCA SUSPENSO, PADRÃO POPULAR, INCLUSO SIFÃO CROMADO, VÁLVULA CROMADA, ENGATE FLEXÍVEL 30 CM EM METAL CROMADO E TORNEIRA DE PRESSÃO CROMADA, PADRÃO POPULAR - FORNECIMENTO E INSTALAÇÃO. | UN | 1 | 1021.22 | 37.55 | 3.43 | 1292.01 | 1332.99 | 37.55 | 3.43 | 1292.01 | 1332.99 | 0.02275%
22.11.8 | 080201 | IOPES | Espelho para banheiros espessura 4 mm, incluindo chapa compensada 10 mm, moldura de alumínio em perfil L 3/4", fixado com parafusos cromados | m² | 0.6 | 584.54 | 89.52 | 11.11 | 662.37 | 763 | 53.71 | 6.66 | 397.43 | 457.8 | 0.007812%
22.11.9 | 95544 | SINAPI | PAPELEIRA DE PAREDE EM METAL CROMADO SEM TAMPA, INCLUSO FIXAÇÃO. AF_01/2020 | UN | 2 | 76.57 | 7.95 | 0.72 | 91.27 | 99.94 | 15.9 | 1.44 | 182.54 | 199.88 | 0.003411%
22.11.10 | 95545 | SINAPI | SABONETEIRA DE PAREDE EM METAL CROMADO, INCLUSO FIXAÇÃO. AF_01/2020 | UN | 2 | 74.84 | 7.95 | 0.72 | 89.01 | 97.68 | 15.9 | 1.44 | 178.02 | 195.36 | 0.003334%
22.12 |  |  | INSTALAÇÕES HIDROSSANITÁRIAS | [10 empty] | 2462.69 | 0.04202%
22.12.1 |  |  | REDE DE ESGOTO | [10 empty] | 1664.6 | 0.0284%
22.12.1.1 | 91795 | SINAPI | (COMPOSIÇÃO REPRESENTATIVA) DO SERVIÇO DE INST. TUBO PVC, SÉRIE N, ESGOTO PREDIAL, 100 MM (INST. RAMAL DESCARGA, RAMAL DE ESG. SANIT., PRUMADA ESG. SANIT., VENTILAÇÃO OU SUB-COLETOR AÉREO), INCL. CONEXÕES E CORTES, FIXAÇÕES, P/ PRÉDIOS. AF_10/2015 | M | 4.5 | 73.49 | 23.98 | 1.86 | 70.08 | 95.92 | 107.91 | 8.37 | 315.36 | 431.64 | 0.007366%
22.12.1.2 | 91793 | SINAPI | (COMPOSIÇÃO REPRESENTATIVA) DO SERVIÇO DE INSTALAÇÃO DE TUBO DE PVC, SÉRIE NORMAL, ESGOTO PREDIAL, DN 50 MM (INSTALADO EM RAMAL DE DESCARGA OU RAMAL DE ESGOTO SANITÁRIO), INCLUSIVE CONEXÕES, CORTES E FIXAÇÕES PARA, PRÉDIOS. AF_10/2015 | M | 6 | 85.19 | 40.95 | 3.29 | 66.95 | 111.19 | 245.7 | 19.74 | 401.7 | 667.14 | 0.01138%
22.12.1.3 | 91792 | SINAPI | (COMPOSIÇÃO REPRESENTATIVA) DO SERVIÇO DE INSTALAÇÃO DE TUBO DE PVC, SÉRIE NORMAL, ESGOTO PREDIAL, DN 40 MM (INSTALADO EM RAMAL DE DESCARGA OU RAMAL DE ESGOTO SANITÁRIO), INCLUSIVE CONEXÕES, CORTES E FIXAÇÕES, PARA PRÉDIOS. AF_10/2015 | M | 4 | 54.06 | 32.7 | 2.59 | 35.27 | 70.56 | 130.8 | 10.36 | 141.08 | 282.24 | 0.004816%
22.12.1.4 | HID-SIF-006 | SETOP | CAIXA SIFONADA EM PVC COM GRELHA REDONDA 150 X 150 X 50 MM | un | 2 | 108.63 | 37.33 | 3.26 | 101.2 | 141.79 | 74.66 | 6.52 | 202.4 | 283.58 | 0.004839%
22.12.2 |  |  | ÁGUA FRIA | [10 empty] | 798.09 | 0.01362%
22.12.2.1 | 91787 | SINAPI | (COMPOSIÇÃO REPRESENTATIVA) DO SERVIÇO DE INSTALAÇÃO DE TUBOS DE PVC, SOLDÁVEL, ÁGUA FRIA, DN 40 MM (INSTALADO EM PRUMADA), INCLUSIVE CONEXÕES, CORTES E FIXAÇÕES, PARA PRÉDIOS. AF_10/2015 | M | 3 | 40.27 | 4.48 | 0.27 | 47.81 | 52.56 | 13.44 | 0.81 | 143.43 | 157.68 | 0.002691%
22.12.2.2 | 91785 | SINAPI | (COMPOSIÇÃO REPRESENTATIVA) DO SERVIÇO DE INSTALAÇÃO DE TUBOS DE PVC, SOLDÁVEL, ÁGUA FRIA, DN 25 MM (INSTALADO EM RAMAL, SUB-RAMAL, RAMAL DE DISTRIBUIÇÃO OU PRUMADA), INCLUSIVE CONEXÕES, CORTES E FIXAÇÕES, PARA PRÉDIOS. AF_10/2015 | M | 9.5 | 39.97 | 25.59 | 1.98 | 24.6 | 52.17 | 243.1 | 18.81 | 233.7 | 495.61 | 0.008457%
22.12.2.3 | 89972 | SINAPI | KIT DE REGISTRO DE GAVETA BRUTO DE LATÃO ¾", INCLUSIVE CONEXÕES, ROSCÁVEL, INSTALADO EM RAMAL DE ÁGUA FRIA - FORNECIMENTO E INSTALAÇÃO. AF_12/2014 | UN | 2 | 55.47 | 11.54 | 0.94 | 59.92 | 72.4 | 23.08 | 1.88 | 119.84 | 144.8 | 0.002471%
22.13 |  |  | INSTALAÇÕES ELÉTRICAS | [10 empty] | 21654.42 | 0.3695%
22.13.1 |  |  | INSTALAÇÕES ELÉTRICAS (INTERNAS) | [10 empty] | 21654.42 | 0.3695%
22.13.1.1 | 91926 | SINAPI | CABO DE COBRE FLEXÍVEL ISOLADO, 2,5 MM², ANTI-CHAMA 450/750 V, PARA CIRCUITOS TERMINAIS - FORNECIMENTO E INSTALAÇÃO. AF_12/2015 | M | 735 | 3.91 | 1.13 | 0.12 | 3.85 | 5.1 | 830.55 | 88.2 | 2829.75 | 3748.5 | 0.06396%
22.13.1.2 | 91837 | SINAPI | ELETRODUTO FLEXÍVEL CORRUGADO REFORÇADO, PVC, DN 32 MM (1"), PARA CIRCUITOS TERMINAIS, INSTALADO EM FORRO - FORNECIMENTO E INSTALAÇÃO. AF_12/2015 | M | 152 | 15.33 | 4.97 | 0.51 | 14.53 | 20.01 | 755.44 | 77.52 | 2208.56 | 3041.52 | 0.0519%
22.13.1.3 | 101879 | SINAPI | QUADRO DE DISTRIBUIÇÃO DE ENERGIA EM CHAPA DE AÇO GALVANIZADO, DE EMBUTIR, COM BARRAMENTO TRIFÁSICO, PARA 24 DISJUNTORES DIN 100A - FORNECIMENTO E INSTALAÇÃO. AF_10/2020 | UN | 1 | 728.75 | 22.91 | 2.89 | 925.43 | 951.23 | 22.91 | 2.89 | 925.43 | 951.23 | 0.01623%
22.13.1.4 | 93653 | SINAPI | DISJUNTOR MONOPOLAR TIPO DIN, CORRENTE NOMINAL DE 10A - FORNECIMENTO E INSTALAÇÃO. AF_10/2020 | UN | 1 | 11.35 | 1.33 | 0.14 | 13.34 | 14.81 | 1.33 | 0.14 | 13.34 | 14.81 | 0.0002527%
22.13.1.5 | 93654 | SINAPI | DISJUNTOR MONOPOLAR TIPO DIN, CORRENTE NOMINAL DE 16A - FORNECIMENTO E INSTALAÇÃO. AF_10/2020 | UN | 3 | 11.84 | 1.8 | 0.2 | 13.45 | 15.45 | 5.4 | 0.6 | 40.35 | 46.35 | 0.0007909%
22.13.1.6 | 93655 | SINAPI | DISJUNTOR MONOPOLAR TIPO DIN, CORRENTE NOMINAL DE 20A - FORNECIMENTO E INSTALAÇÃO. AF_10/2020 | UN | 4 | 12.88 | 2.5 | 0.3 | 14.01 | 16.81 | 10 | 1.2 | 56.04 | 67.24 | 0.001147%
22.13.1.7 | 93670 | SINAPI | DISJUNTOR TRIPOLAR TIPO DIN, CORRENTE NOMINAL DE 25A - FORNECIMENTO E INSTALAÇÃO. AF_10/2020 | UN | 1 | 74.62 | 7.55 | 0.92 | 88.93 | 97.4 | 7.55 | 0.92 | 88.93 | 97.4 | 0.001662%
22.13.1.8 | 00000052 | Próprio | LUMINÁRIA TIPO CALHA, DE SOBREPOR, COM 2 LÂMPADAS TUBULARES LED DE 18 W - FORNECIMENTO E INSTALAÇÃO | UN | 23 | 144.85 | 11.56 | 1.38 | 176.13 | 189.07 | 265.88 | 31.74 | 4050.99 | 4348.61 | 0.0742%
22.13.1.9 | 00000053 | Próprio | LUMINÁRIA TIPO PLAFON, DE SOBREPOR, COM 1 LÂMPADA LED DE 10 W - FORNECIMENTO E INSTALAÇÃO | UN | 13 | 41.79 | 14.92 | 1.81 | 37.81 | 54.54 | 193.96 | 23.53 | 491.53 | 709.02 | 0.0121%
22.13.1.11 | 93128 | SINAPI | PONTO DE ILUMINAÇÃO RESIDENCIAL INCLUINDO INTERRUPTOR SIMPLES, CAIXA ELÉTRICA, ELETRODUTO, CABO, RASGO, QUEBRA E CHUMBAMENTO (EXCLUINDO LUMINÁRIA E LÂMPADA). AF_01/2016 | UN | 12 | 128.87 | 81.19 | 8.69 | 78.33 | 168.21 | 974.28 | 104.28 | 939.96 | 2018.52 | 0.03444%
22.13.1.12 | 93137 | SINAPI | PONTO DE ILUMINAÇÃO RESIDENCIAL INCLUINDO INTERRUPTOR SIMPLES (2 MÓDULOS), CAIXA ELÉTRICA, ELETRODUTO, CABO, RASGO, QUEBRA E CHUMBAMENTO (EXCLUINDO LUMINÁRIA E LÂMPADA). AF_01/2016 | UN | 1 | 153.76 | 91.26 | 9.91 | 99.53 | 200.7 | 91.26 | 9.91 | 99.53 | 200.7 | 0.003425%
22.13.1.13 | 93145 | SINAPI | PONTO DE ILUMINAÇÃO E TOMADA, RESIDENCIAL, INCLUINDO INTERRUPTOR SIMPLES E TOMADA 10A/250V, CAIXA ELÉTRICA, ELETRODUTO, CABO, RASGO, QUEBRA E CHUMBAMENTO (EXCLUINDO LUMINÁRIA E LÂMPADA). AF_01/2016 | UN | 1 | 196.1 | 104.92 | 11.38 | 139.66 | 255.96 | 104.92 | 11.38 | 139.66 | 255.96 | 0.004368%
22.13.1.14 | 00000029 | Próprio | PONTO DE ILUMINAÇÃO E TOMADA, RESIDENCIAL, INCLUINDO INTERRUPTOR SIMPLES (2 MÓDULOS) E TOMADA 10A/250V, CAIXA ELÉTRICA, ELETRODUTO, CABO, RASGO, QUEBRA E CHUMBAMENTO (EXCLUINDO LUMINÁRIA E LÂMPADA) | UN | 1 | 245.62 | 122.16 | 13.35 | 185.09 | 320.6 | 122.16 | 13.35 | 185.09 | 320.6 | 0.005471%
22.13.1.15 | 93141 | SINAPI | PONTO DE TOMADA RESIDENCIAL INCLUINDO TOMADA 10A/250V, CAIXA ELÉTRICA, ELETRODUTO, CABO, RASGO, QUEBRA E CHUMBAMENTO. AF_01/2016 | UN | 20 | 160.12 | 91.09 | 9.75 | 108.16 | 209 | 1821.8 | 195 | 2163.2 | 4180 | 0.07133%
22.13.1.16 | 4401 | ORSE | Ventilador de piso ou parede | un | 6 | 180.06 | 35.61 | 0.09 | 199.33 | 235.03 | 213.66 | 0.54 | 1195.98 | 1410.18 | 0.02406%
22.13.1.17 | 809 | ORSE | Fornecimento e instalação de ventilador de teto, 04 palhetas | un | 1 | 146.18 | 20.03 | 0.02 | 170.75 | 190.8 | 20.03 | 0.02 | 170.75 | 190.8 | 0.003256%
22.13.1.18 | 91987 | SINAPI | CAMPAINHA CIGARRA (1 MÓDULO), 10A/250V, INCLUINDO SUPORTE E PLACA - FORNECIMENTO E INSTALAÇÃO. AF_09/2017 | UN | 1 | 40.59 | 15.9 | 1.94 | 35.14 | 52.98 | 15.9 | 1.94 | 35.14 | 52.98 | 0.0009041%
22.13.2 |  |  | INSTALAÇÃO DE TELEFONE (INTERNAS) FORAM INCLUÍDAS NOS ITENS DA CONSTRUÇÃO | [10 empty] | 0 | 0%
22.14 |  |  | PINTURA | [10 empty] | 29830.11 | 0.509%
22.14.1 | 88485 | SINAPI | APLICAÇÃO DE FUNDO SELADOR ACRÍLICO EM PAREDES, UMA DEMÃO. AF_06/2014 | m² | 680.56 | 2.38 | 0.98 | 0.16 | 1.96 | 3.1 | 666.94 | 108.88 | 1333.91 | 2109.73 | 0.036%
22.14.2 | 88489 | SINAPI | APLICAÇÃO MANUAL DE PINTURA COM TINTA LÁTEX ACRÍLICA EM PAREDES, DUAS DEMÃOS. AF_06/2014 | m² | 680.56 | 14.11 | 4.83 | 0.85 | 12.73 | 18.41 | 3287.1 | 578.47 | 8663.53 | 12529.1 | 0.2138%
22.14.3 | 100722 | SINAPI | PINTURA COM TINTA ALQUÍDICA DE FUNDO (TIPO ZARCÃO) APLICADA A ROLO OU PINCEL SOBRE SUPERFÍCIES METÁLICAS (EXCETO PERFIL) EXECUTADO EM OBRA (POR DEMÃO). AF_01/2020 | m² | 171.48 | 18.88 | 13.58 | 2.63 | 8.43 | 24.64 | 2328.69 | 450.99 | 1445.58 | 4225.26 | 0.0721%
22.14.4 | 100746 | SINAPI | PINTURA COM TINTA ALQUÍDICA DE ACABAMENTO (ESMALTE SINTÉTICO BRILHANTE) APLICADA A ROLO OU PINCEL SOBRE SUPERFÍCIES METÁLICAS (EXCETO PERFIL) EXECUTADO EM OBRA (POR DEMÃO). AF_01/2020 | m² | 171.48 | 19.24 | 13.58 | 2.63 | 8.9 | 25.11 | 2328.69 | 450.99 | 1526.18 | 4305.86 | 0.07348%
22.14.5 | 100722 | SINAPI | PINTURA COM TINTA ALQUÍDICA DE FUNDO (TIPO ZARCÃO) APLICADA A ROLO OU PINCEL SOBRE SUPERFÍCIES METÁLICAS (EXCETO PERFIL) EXECUTADO EM OBRA (POR DEMÃO). AF_01/2020 | m² | 90.96 | 18.88 | 13.58 | 2.63 | 8.43 | 24.64 | 1235.23 | 239.22 | 766.8 | 2241.25 | 0.03824%
22.14.6 | 100746 | SINAPI | PINTURA COM TINTA ALQUÍDICA DE ACABAMENTO (ESMALTE SINTÉTICO BRILHANTE) APLICADA A ROLO OU PINCEL SOBRE SUPERFÍCIES METÁLICAS (EXCETO PERFIL) EXECUTADO EM OBRA (POR DEMÃO). AF_01/2020 | m² | 90.96 | 19.24 | 13.58 | 2.63 | 8.9 | 25.11 | 1235.23 | 239.22 | 809.55 | 2284 | 0.03897%
22.14.7 | 102197 | SINAPI | PINTURA FUNDO NIVELADOR ALQUÍDICO BRANCO EM MADEIRA. AF_01/2021 | m² | 39.69 | 28.43 | 5.62 | 1.08 | 30.4 | 37.1 | 223.05 | 42.86 | 1206.58 | 1472.49 | 0.02513%
22.14.8 | 102220 | SINAPI | PINTURA TINTA DE ACABAMENTO (PIGMENTADA) ESMALTE SINTÉTICO BRILHANTE EM MADEIRA, 2 DEMÃOS. AF_01/2021 | m² | 39.69 | 12.79 | 7.62 | 1.47 | 7.6 | 16.69 | 302.43 | 58.34 | 301.65 | 662.42 | 0.0113%
22.15 |  |  | COMPLEMENTARES | [10 empty] | 42828.38 | 0.7308%
22.15.1 | 99855 | SINAPI | CORRIMÃO SIMPLES, DIÂMETRO EXTERNO = 1 1/2", EM AÇO GALVANIZADO. AF_04/2019_P | M | 6 | 113.86 | 32.11 | 4.09 | 112.42 | 148.62 | 192.66 | 24.54 | 674.52 | 891.72 | 0.01522%
22.15.2 | 180365 | SBC | PINTURA ESMALTE SINTETICO ACETINADO CORAL-CORRIMAO METALICO | M | 6 | 8.52 | 1.64 | 0.27 | 9.21 | 11.12 | 9.84 | 1.62 | 55.26 | 66.72 | 0.001139%
22.15.3 | 99837 | SINAPI | GUARDA-CORPO DE AÇO GALVANIZADO DE 1,10M, MONTANTES TUBULARES DE 1.1/4" ESPAÇADOS DE 1,20M, TRAVESSA SUPERIOR DE 1.1/2", GRADIL FORMADO POR TUBOS HORIZONTAIS DE 1" E VERTICAIS DE 3/4", FIXADO COM CHUMBADOR MECÂNICO. AF_04/2019_P | M | 6.1 | 635 | 186.71 | 23.86 | 618.29 | 828.86 | 1138.93 | 145.54 | 3771.57 | 5056.04 | 0.08628%
22.15.4 | 99855 | SINAPI | CORRIMÃO SIMPLES, DIÂMETRO EXTERNO = 1 1/2", EM AÇO GALVANIZADO. AF_04/2019_P | M | 6.1 | 113.86 | 32.11 | 4.09 | 112.42 | 148.62 | 195.87 | 24.94 | 685.77 | 906.58 | 0.01547%
22.15.5 | 180365 | SBC | PINTURA ESMALTE SINTETICO ACETINADO CORAL-CORRIMAO METALICO | M | 6.1 | 8.52 | 1.64 | 0.27 | 9.21 | 11.12 | 10 | 1.64 | 56.19 | 67.83 | 0.001157%
22.15.6 | 100758 | SINAPI | PINTURA COM TINTA ALQUÍDICA DE ACABAMENTO (ESMALTE SINTÉTICO ACETINADO) APLICADA A ROLO OU PINCEL SOBRE SUPERFÍCIES METÁLICAS (EXCETO PERFIL) EXECUTADO EM OBRA (02 DEMÃOS). AF_01/2020 | m² | 6.71 | 38.78 | 27.16 | 5.26 | 18.19 | 50.61 | 182.24 | 35.29 | 122.06 | 339.59 | 0.005795%
22.15.7 | ESQ-BAT-005 | SETOP | BATE MACA DE MADEIRA DE LEI, INCLUSIVE APLICAÇÃO DE VERNIZ SINTÉTICO MARÍTIMO, DUAS (2) DEMÃOS, ACABAMENTO TIPO FOSCO | m | 51.04 | 47.87 | 26.66 | 1.17 | 34.65 | 62.48 | 1360.72 | 59.71 | 1768.54 | 3188.97 | 0.05442%
22.15.8 | ESQ-BAT-005 | SETOP | BATE MACA DE MADEIRA DE LEI, INCLUSIVE APLICAÇÃO DE VERNIZ SINTÉTICO MARÍTIMO, DUAS (2) DEMÃOS, ACABAMENTO TIPO FOSCO | m | 31.39 | 47.87 | 26.66 | 1.17 | 34.65 | 62.48 | 836.85 | 36.72 | 1087.67 | 1961.24 | 0.03347%
22.15.9 | 112424 | SBC | PERSIANA VERTICAL EM PVC BRANCA | m² | 78.82 | 265.4 | 63.51 | 8.15 | 274.76 | 346.42 | 5005.85 | 642.38 | 21656.59 | 27304.82 | 0.4659%
22.15.10 | 97.02.190 | CPOS | Placa de identificação em acrílico com texto em vinil | m² | 0.0875 | 3363.59 | 74.16 | 9.22 | 4307.11 | 4390.49 | 6.48 | 0.8 | 376.88 | 384.16 | 0.006555%
22.15.11 | 101094 | SINAPI | PISO PODOTÁTIL, DIRECIONAL OU ALERTA, ASSENTADO SOBRE ARGAMASSA. AF_05/2020 | M | 13 | 156.8 | 12.24 | 1.51 | 190.92 | 204.67 | 159.12 | 19.63 | 2481.96 | 2660.71 | 0.0454%
23 |  |  | LIMPEZA DA OBRA | [10 empty] | 5636.4 | 0.09618%
23.1 | 2450 | ORSE | Limpeza geral | m² | 1984.65 | 2.18 | 1.55 | 0 | 1.29 | 2.84 | 3076.2 | 0 | 2560.2 | 5636.4 | 0.09618%
24 |  |  | ETAPA 02 - REFORMA E AMPLIAÇÃO DA E.M.E.F. ROSANE AMARAL DIAS | [10 empty] | 964612.73 | 16.46%
24.2 |  |  | SUPRAESTRUTURA | [10 empty] | 13420.97 | 0.229%
24.2.1 | 00000035 | Próprio | (COMPOSIÇÃO REPRESENTATIVA) EXECUÇÃO DE ESCADA EM CONCRETO ARMADO, MOLDADA IN LOCO, FCK = 30 MPA. | m³ | 3.25 | 3163.67 | 991.4 | 317.64 | 2820.49 | 4129.53 | 3222.05 | 1032.33 | 9166.59 | 13420.97 | 0.229%
24.3 |  |  | IMPERMEABILIZAÇÃO | [10 empty] | 1188.36 | 0.02028%
24.3.1 | 94438 | SINAPI | (COMPOSIÇÃO REPRESENTATIVA) DO SERVIÇO DE CONTRAPISO EM ARGAMASSA TRAÇO 1:4 (CIM E AREIA), EM BETONEIRA 400 L, ESPESSURA 3 CM ÁREAS SECAS E 3 CM ÁREAS MOLHADAS, PARA EDIFICAÇÃO HABITACIONAL UNIFAMILIAR (CASA) E EDIFICAÇÃO PÚBLICA PADRÃO. AF_11/2014 | m² | 9.11 | 38.98 | 14.52 | 1.53 | 34.83 | 50.88 | 132.27 | 13.93 | 317.31 | 463.51 | 0.007909%
24.3.2 | 00000036 | Próprio | IMPERMEABILIZAÇÃO DE SUPERFÍCIE COM PINTURA ASFÁLTICA , 4 DEMÃOS | m² | 14.28 | 38.89 | 21.02 | 2.37 | 27.37 | 50.76 | 300.16 | 33.84 | 390.85 | 724.85 | 0.01237%
24.4 |  |  | PAREDES GERAL | [10 empty] | 11416.94 | 0.1948%
24.4.1 | 103334 | SINAPI | ALVENARIA DE VEDAÇÃO DE BLOCOS CERÂMICOS FURADOS NA HORIZONTAL DE 14X9X19 CM (ESPESSURA 14 CM, BLOCO DEITADO) E ARGAMASSA DE ASSENTAMENTO COM PREPARO EM BETONEIRA. AF_12/2021 | m² | 24.2 | 122.56 | 66.79 | 8.2 | 84.98 | 159.97 | 1616.31 | 198.44 | 2056.52 | 3871.27 | 0.06606%
24.4.2 | 101164 | SINAPI | ALVENARIA DE VEDAÇÃO COM BLOCO DE VIDRO, TIPO CANELADO, DE 8X19X19CM E ARGAMASSA DE ASSENTAMENTO COM PREPARO EM BETONEIRA. AF_05/2020 | m² | 0.84 | 635.22 | 119.4 | 14.76 | 694.99 | 829.15 | 100.29 | 12.39 | 583.8 | 696.48 | 0.01188%
24.4.3 | 090151 | SBC | ALVENARIA TIJOLO REFRATARIO 2,5 x 11,4 x 22,9 CIM./AREIA 1:6 | m² | 6.35 | 787.62 | 62.18 | 8.03 | 957.87 | 1028.08 | 394.84 | 50.99 | 6082.47 | 6528.3 | 0.1114%
24.4.4 | 93202 | SINAPI | FIXAÇÃO (ENCUNHAMENTO) DE ALVENARIA DE VEDAÇÃO COM TIJOLO MACIÇO. AF_03/2016 | M | 10.83 | 22.7 | 12.77 | 1.54 | 15.32 | 29.63 | 138.29 | 16.67 | 165.93 | 320.89 | 0.005476%
24.5 |  |  | COBERTURA | [10 empty] | 3592.61 | 0.0613%
24.5.1 | 96116 | SINAPI | FORRO EM RÉGUAS DE PVC, FRISADO, PARA AMBIENTES COMERCIAIS, INCLUSIVE ESTRUTURA DE FIXAÇÃO. AF_05/2017_P | m² | 31.27 | 88.02 | 10.21 | 6.25 | 98.43 | 114.89 | 319.26 | 195.43 | 3077.92 | 3592.61 | 0.0613%
24.6 |  |  | PAVIMENTAÇÃO INTERNA | [10 empty] | 36640.18 | 0.6252%
24.6.1 | 101752 | SINAPI | PISO EM GRANILITE, MARMORITE OU GRANITINA EM AMBIENTES INTERNOS. AF_09/2020 | m² | 266.39 | 38.84 | 16.95 | 2.39 | 31.35 | 50.69 | 4515.31 | 636.67 | 8351.32 | 13503.3 | 0.2304%
24.6.2 | 98554 | SINAPI | IMPERMEABILIZAÇÃO DE SUPERFÍCIE COM MEMBRANA À BASE DE RESINA ACRÍLICA, 3 DEMÃOS. AF_06/2018 | m² | 266.39 | 39.28 | 14.4 | 1.62 | 35.25 | 51.27 | 3836.01 | 431.55 | 9390.25 | 13657.81 | 0.2331%
24.6.3 | 16.48.002 | FDE | LIXAMENTO GROSSO OU FINO COM LIXADEIRA ELETRICA | m² | 266.39 | 15.62 | 11.21 | 1.39 | 7.78 | 20.38 | 2986.23 | 370.28 | 2072.51 | 5429.02 | 0.09264%
24.6.4 | 00000046 | Próprio | RODAPÉ EM GRANILITE, MARMORITE OU GRANITINA, ALTURA 7 CM. | M | 96.66 | 32.1 | 8.35 | 1.02 | 32.53 | 41.9 | 807.11 | 98.59 | 3144.35 | 4050.05 | 0.06911%
24.7 |  |  | PAVIMENTAÇÃO EXTERNA | [10 empty] | 27045.12 | 0.4615%
24.7.1 | 92399 | SINAPI | EXECUÇÃO DE VIA EM PISO INTERTRAVADO, COM BLOCO RETANGULAR COR NATURAL DE 20 X 10 CM, ESPESSURA 8 CM. AF_12/2015 | m² | 228.96 | 72.13 | 8.88 | 1.48 | 83.79 | 94.15 | 2033.16 | 338.86 | 19184.56 | 21556.58 | 0.3678%
24.7.2 | 94275 | SINAPI | ASSENTAMENTO DE GUIA (MEIO-FIO) EM TRECHO RETO, CONFECCIONADA EM CONCRETO PRÉ-FABRICADO, DIMENSÕES 100X15X13X20 CM (COMPRIMENTO X BASE INFERIOR X BASE SUPERIOR X ALTURA), PARA URBANIZAÇÃO INTERNA DE EMPREENDIMENTOS. AF_06/2016_P | M | 92.54 | 45.44 | 13.07 | 1.64 | 44.6 | 59.31 | 1209.49 | 151.76 | 4127.29 | 5488.54 | 0.09366%
24.8 |  |  | SOLEIRA E PEITORIL | [10 empty] | 2741.42 | 0.04678%
24.8.1 | 00000008 | Próprio | SOLEIRA EM BASALTO, L = 15 CM, ESP = 2,0 CM - FORNECIMENTO E INSTALAÇÃO | M | 12.2 | 52.54 | 15.25 | 1.9 | 51.43 | 68.58 | 186.05 | 23.18 | 627.44 | 836.67 | 0.01428%
24.8.2 | 00000009 | Próprio | PEITORIL EM BASALTO, L = 15 CM, ESP = 2,0 CM, ASSENTADO COM ARGAMASSA 1:6 COM ADITIVO - FORNECIMENTO E INSTALAÇÃO | m | 25 | 58.37 | 22.43 | 1.88 | 51.88 | 76.19 | 560.75 | 47 | 1297 | 1904.75 | 0.0325%
24.9 |  |  | REVESTIMENTOS | [10 empty] | 60836.73 | 1.038%
24.9.1 |  |  | PAREDES INTERNAS | [10 empty] | 33915.91 | 0.5787%
24.9.1.1 | 87874 | SINAPI | CHAPISCO APLICADO EM ALVENARIAS E ESTRUTURAS DE CONCRETO INTERNAS, COM ROLO PARA TEXTURA ACRÍLICA. ARGAMASSA TRAÇO 1:4 E EMULSÃO POLIMÉRICA (ADESIVO) COM PREPARO EM BETONEIRA 400L. AF_06/2014 | m² | 568.02 | 6.59 | 1.04 | 0.09 | 7.47 | 8.6 | 590.74 | 51.12 | 4243.11 | 4884.97 | 0.08336%
24.9.1.2 | 87549 | SINAPI | EMBOÇO, PARA RECEBIMENTO DE CERÂMICA, EM ARGAMASSA TRAÇO 1:2:8, PREPARO MECÂNICO COM BETONEIRA 400L, APLICADO MANUALMENTE EM FACES INTERNAS DE PAREDES, PARA AMBIENTE COM ÁREA ENTRE 5M2 E 10M2, ESPESSURA DE 10MM, COM EXECUÇÃO DE TALISCAS. AF_06/2014 | m² | 170.52 | 18.23 | 10.02 | 1.11 | 12.66 | 23.79 | 1708.61 | 189.27 | 2158.79 | 4056.67 | 0.06922%
24.9.1.3 | 87547 | SINAPI | MASSA ÚNICA, PARA RECEBIMENTO DE PINTURA, EM ARGAMASSA TRAÇO 1:2:8, PREPARO MECÂNICO COM BETONEIRA 400L, APLICADA MANUALMENTE EM FACES INTERNAS DE PAREDES, ESPESSURA DE 10MM, COM EXECUÇÃO DE TALISCAS. AF_06/2014 | m² | 397.51 | 19.28 | 11.05 | 1.24 | 12.87 | 25.16 | 4392.48 | 492.91 | 5115.96 | 10001.35 | 0.1707%
24.9.1.4 | 99195 | SINAPI | REVESTIMENTO CERÂMICO PARA PAREDES INTERNAS COM PLACAS TIPO ESMALTADA PADRÃO POPULAR DE DIMENSÕES 20X20 CM, ARGAMASSA TIPO AC III, APLICADAS EM AMBIENTES DE ÁREA MAIOR QUE 5 M2 NA ALTURA INTEIRA DAS PAREDES. AF_06/2014 | m² | 113.1 | 50.62 | 14.4 | 1.79 | 49.88 | 66.07 | 1628.64 | 202.44 | 5641.43 | 7472.51 | 0.1275%
24.9.1.5 | 18.11.022 | CPOS | Revestimento em placa cerâmica esmaltada de 10x10 cm, assentado e rejuntado com argamassa industrializada | m² | 57.42 | 82.41 | 18.41 | 2.3 | 86.85 | 107.56 | 1057.1 | 132.06 | 4986.93 | 6176.09 | 0.1054%
24.9.1.6 | 00000010 | Próprio | FAIXA DECORATIVA COM CERÂMICA 10X10, ASSENTAMENTO COM ARGAMASSA COLANTE - FORNECIMENTO E INSTALAÇÃO | m | 38.22 | 26.55 | 19.24 | 2.54 | 12.87 | 34.65 | 735.35 | 97.07 | 491.9 | 1324.32 | 0.0226%
24.9.2 |  |  | TETOS | [10 empty] | 17012.14 | 0.2903%
24.9.2.1 | 87882 | SINAPI | CHAPISCO APLICADO NO TETO, COM ROLO PARA TEXTURA ACRÍLICA. ARGAMASSA TRAÇO 1:4 E EMULSÃO POLIMÉRICA (ADESIVO) COM PREPARO EM BETONEIRA 400L. AF_06/2014 | m² | 288.88 | 6.5 | 0.95 | 0.08 | 7.45 | 8.48 | 274.43 | 23.11 | 2152.16 | 2449.7 | 0.0418%
24.9.2.2 | 90406 | SINAPI | MASSA ÚNICA, PARA RECEBIMENTO DE PINTURA, EM ARGAMASSA TRAÇO 1:2:8, PREPARO MECÂNICO COM BETONEIRA 400L, APLICADA MANUALMENTE EM TETO, ESPESSURA DE 20MM, COM EXECUÇÃO DE TALISCAS. AF_03/2015 | m² | 288.88 | 38.62 | 23.98 | 2.75 | 23.68 | 50.41 | 6927.34 | 794.42 | 6840.68 | 14562.44 | 0.2485%
24.9.3 |  |  | PAREDES EXTERNAS | [10 empty] | 9908.68 | 0.1691%
24.9.3.1 | 87905 | SINAPI | CHAPISCO APLICADO EM ALVENARIA (COM PRESENÇA DE VÃOS) E ESTRUTURAS DE CONCRETO DE FACHADA, COM COLHER DE PEDREIRO. ARGAMASSA TRAÇO 1:3 COM PREPARO EM BETONEIRA 400L. AF_06/2014 | m² | 138.68 | 7.37 | 5.48 | 0.64 | 3.5 | 9.62 | 759.96 | 88.75 | 485.39 | 1334.1 | 0.02277%
24.9.3.2 | 87775 | SINAPI | EMBOÇO OU MASSA ÚNICA EM ARGAMASSA TRAÇO 1:2:8, PREPARO MECÂNICO COM BETONEIRA 400 L, APLICADA MANUALMENTE EM PANOS DE FACHADA COM PRESENÇA DE VÃOS, ESPESSURA DE 25 MM. AF_06/2014 | m² | 138.68 | 47.37 | 30.97 | 3.77 | 27.09 | 61.83 | 4294.91 | 522.82 | 3756.85 | 8574.58 | 0.1463%
24.10 |  |  | ESQUADRIAS | [10 empty] | 51049.8 | 0.8711%
24.10.1 | SER-JAN-025 | SETOP | FORNECIMENTO E ASSENTAMENTO DE JANELA DE ALUMÍNIO, LINHA SUPREMA ACABAMENTO ANODIZADO, TIPO BASCULA COM CONTRAMARCO, INCLUSIVE FORNECIMENTO DE VIDRO LISO DE 4MM, FERRAGENS E ACESSÓRIOS | m² | 35.62 | 432.47 | 43.9 | 5.72 | 514.88 | 564.5 | 1563.71 | 203.74 | 18340.04 | 20107.49 | 0.3431%
24.10.2 | 00000047 | Próprio | FECHAMENTO COM TELA OTIS, COM ESTRUTURA EM CANTONEIRA DE FERRO - FORNECIMENTO E INSTALAÇÃO | m² | 17.42 | 235.05 | 41.14 | 5.11 | 260.56 | 306.81 | 716.65 | 89.01 | 4538.97 | 5344.63 | 0.0912%
24.10.3 | 00000012 | Próprio | PORTA DE FERRO, 1,60 X 2,10 M, 2 FLS. DE ABRIR, COM VIDRO INCOLOR 4 MM (CONFORME PROJETO E.M.E.F. ROSANE AMARAL) - FORNECIMENTO E INSTALAÇÃO | UN | 1 | 2166.47 | 104.49 | 13.33 | 2710.07 | 2827.89 | 104.49 | 13.33 | 2710.07 | 2827.89 | 0.04826%
24.10.4 | 100683 | SINAPI | KIT DE PORTA DE MADEIRA PARA VERNIZ, SEMI-OCA (LEVE OU MÉDIA), PADRÃO MÉDIO, 80X210CM, ESPESSURA DE 3,5CM, ITENS INCLUSOS: DOBRADIÇAS, MONTAGEM E INSTALAÇÃO DE BATENTE, FECHADURA COM EXECUÇÃO DO FURO - FORNECIMENTO E INSTALAÇÃO. AF_12/2019 | UN | 2 | 1239.78 | 215.6 | 26.54 | 1376.14 | 1618.28 | 431.2 | 53.08 | 2752.28 | 3236.56 | 0.05523%
24.10.5 | 9983 | ORSE | Porta em madeira compensada (canela), lisa, semi-ôca, 1.00 x 2.10 m, revestida c/fórmica, inclusive batentes e ferragens | un | 3 | 1390.34 | 254.78 | 1.07 | 1558.96 | 1814.81 | 764.34 | 3.21 | 4676.88 | 5444.43 | 0.0929%
24.10.6 | 91341 | SINAPI | PORTA EM ALUMÍNIO DE ABRIR TIPO VENEZIANA COM GUARNIÇÃO, FIXAÇÃO COM PARAFUSOS - FORNECIMENTO E INSTALAÇÃO. AF_12/2019 | m² | 1.68 | 730.55 | 10.71 | 1.32 | 941.55 | 953.58 | 17.99 | 2.21 | 1581.81 | 1602.01 | 0.02734%
24.10.7 | 91341 | SINAPI | PORTA EM ALUMÍNIO DE ABRIR TIPO VENEZIANA COM GUARNIÇÃO, FIXAÇÃO COM PARAFUSOS - FORNECIMENTO E INSTALAÇÃO. AF_12/2019 | m² | 2.1 | 730.55 | 10.71 | 1.32 | 941.55 | 953.58 | 22.49 | 2.77 | 1977.25 | 2002.51 | 0.03417%
24.10.8 | 91341 | SINAPI | PORTA EM ALUMÍNIO DE ABRIR TIPO VENEZIANA COM GUARNIÇÃO, FIXAÇÃO COM PARAFUSOS - FORNECIMENTO E INSTALAÇÃO. AF_12/2019 | m² | 3.36 | 730.55 | 10.71 | 1.32 | 941.55 | 953.58 | 35.98 | 4.43 | 3163.61 | 3204.02 | 0.05467%
24.10.9 | 00000038 | Próprio | PORTA DE FERRO, 1,30 X 2,40. M, 2 FLS. DE ABRIR, COM VIDRO INCOLOR 4 MM, COM BASCULANTE (CONFORME PROJETO E.M.E.F. ROSANE AMARAL) - FORNECIMENTO E INSTALAÇÃO | UN | 2 | 1915.74 | 80.77 | 10.28 | 2409.56 | 2500.61 | 161.54 | 20.56 | 4819.12 | 5001.22 | 0.08534%
24.10.10 | 00000039 | Próprio | KIT DE PORTA DE MADEIRA TIPO VENEZIANA, 1,30 X 0,55 M (ESPESSURA DE 3CM), PADRÃO POPULAR, ITENS INCLUSOS: DOBRADIÇAS, MONTAGEM E INSTALAÇÃO DE BATENTE, FECHADURA COM EXECUÇÃO DO FURO - FORNECIMENTO E INSTALAÇÃO | UN | 1 | 1046.81 | 192.1 | 23.62 | 1150.68 | 1366.4 | 192.1 | 23.62 | 1150.68 | 1366.4 | 0.02332%
24.10.11 | 25.20.020 | CPOS | Tela de proteção tipo mosquiteira removível, em fibra de vidro com revestimento em PVC e requadro em alumínio | m² | 4.68 | 149.4 | 0 | 0 | 195.01 | 195.01 | 0 | 0 | 912.64 | 912.64 | 0.01557%
24.11 |  |  | VIDRAÇARIA | [10 empty] | 11649.46 | 0.1988%
24.11.1 | 72122 | SINAPI | VIDRO FANTASIA TIPO CANELADO, ESPESSURA 4MM | m² | 1.04 | 134.11 | 15.03 | 2.05 | 157.97 | 175.05 | 15.63 | 2.13 | 164.29 | 182.05 | 0.003107%
24.11.2 | 102162 | SINAPI | INSTALAÇÃO DE VIDRO LISO INCOLOR, E = 4 MM, EM ESQUADRIA DE ALUMÍNIO OU PVC, FIXADO COM BAGUETE. AF_01/2021_P | m² | 34.58 | 254.06 | 25.79 | 3.55 | 302.28 | 331.62 | 891.81 | 122.75 | 10452.85 | 11467.41 | 0.1957%
24.12 |  |  | INSTALAÇÕES HIDROSSANITÁRIAS | [10 empty] | 10696.17 | 0.1825%
24.12.1 |  |  | REDE DE ESGOTO INTERNA | [10 empty] | 1869.22 | 0.0319%
24.12.1.1 | 91792 | SINAPI | (COMPOSIÇÃO REPRESENTATIVA) DO SERVIÇO DE INSTALAÇÃO DE TUBO DE PVC, SÉRIE NORMAL, ESGOTO PREDIAL, DN 40 MM (INSTALADO EM RAMAL DE DESCARGA OU RAMAL DE ESGOTO SANITÁRIO), INCLUSIVE CONEXÕES, CORTES E FIXAÇÕES, PARA PRÉDIOS. AF_10/2015 | M | 4.1 | 54.06 | 32.7 | 2.59 | 35.27 | 70.56 | 134.07 | 10.61 | 144.61 | 289.29 | 0.004936%
24.12.1.2 | 91793 | SINAPI | (COMPOSIÇÃO REPRESENTATIVA) DO SERVIÇO DE INSTALAÇÃO DE TUBO DE PVC, SÉRIE NORMAL, ESGOTO PREDIAL, DN 50 MM (INSTALADO EM RAMAL DE DESCARGA OU RAMAL DE ESGOTO SANITÁRIO), INCLUSIVE CONEXÕES, CORTES E FIXAÇÕES PARA, PRÉDIOS. AF_10/2015 | M | 7 | 85.19 | 40.95 | 3.29 | 66.95 | 111.19 | 286.65 | 23.03 | 468.65 | 778.33 | 0.01328%
24.12.1.3 | 91794 | SINAPI | (COMPOSIÇÃO REPRESENTATIVA) DO SERVIÇO DE INST. TUBO PVC, SÉRIE N, ESGOTO PREDIAL, DN 75 MM, (INST. EM RAMAL DE DESCARGA, RAMAL DE ESG. SANITÁRIO, PRUMADA DE ESG. SANITÁRIO OU VENTILAÇÃO), INCL. CONEXÕES, CORTES E FIXAÇÕES, P/ PRÉDIOS. AF_10/2015 | M | 1.5 | 45.19 | 12.37 | 0.91 | 45.7 | 58.98 | 18.55 | 1.36 | 68.56 | 88.47 | 0.00151%
24.12.1.4 | 91795 | SINAPI | (COMPOSIÇÃO REPRESENTATIVA) DO SERVIÇO DE INST. TUBO PVC, SÉRIE N, ESGOTO PREDIAL, 100 MM (INST. RAMAL DESCARGA, RAMAL DE ESG. SANIT., PRUMADA ESG. SANIT., VENTILAÇÃO OU SUB-COLETOR AÉREO), INCL. CONEXÕES E CORTES, FIXAÇÕES, P/ PRÉDIOS. AF_10/2015 | M | 3 | 73.49 | 23.98 | 1.86 | 70.08 | 95.92 | 71.94 | 5.58 | 210.24 | 287.76 | 0.00491%
24.12.1.5 | HID-SIF-006 | SETOP | CAIXA SIFONADA EM PVC COM GRELHA REDONDA 150 X 150 X 50 MM | un | 3 | 108.63 | 37.33 | 3.26 | 101.2 | 141.79 | 111.99 | 9.78 | 303.6 | 425.37 | 0.007259%
24.12.2 |  |  | ÁGUA FRIA | [10 empty] | 1395.23 | 0.02381%
24.12.2.1 | 91785 | SINAPI | (COMPOSIÇÃO REPRESENTATIVA) DO SERVIÇO DE INSTALAÇÃO DE TUBOS DE PVC, SOLDÁVEL, ÁGUA FRIA, DN 25 MM (INSTALADO EM RAMAL, SUB-RAMAL, RAMAL DE DISTRIBUIÇÃO OU PRUMADA), INCLUSIVE CONEXÕES, CORTES E FIXAÇÕES, PARA PRÉDIOS. AF_10/2015 | M | 18.8 | 39.97 | 25.59 | 1.98 | 24.6 | 52.17 | 481.09 | 37.22 | 462.48 | 980.79 | 0.01674%
24.12.2.2 | 91787 | SINAPI | (COMPOSIÇÃO REPRESENTATIVA) DO SERVIÇO DE INSTALAÇÃO DE TUBOS DE PVC, SOLDÁVEL, ÁGUA FRIA, DN 40 MM (INSTALADO EM PRUMADA), INCLUSIVE CONEXÕES, CORTES E FIXAÇÕES, PARA PRÉDIOS. AF_10/2015 | M | 2.8 | 40.27 | 4.48 | 0.27 | 47.81 | 52.56 | 12.54 | 0.75 | 133.87 | 147.16 | 0.002511%
24.12.2.3 | 89987 | SINAPI | REGISTRO DE GAVETA BRUTO, LATÃO, ROSCÁVEL, 3/4", COM ACABAMENTO E CANOPLA CROMADOS - FORNECIMENTO E INSTALAÇÃO. AF_08/2021 | UN | 2 | 102.39 | 8.24 | 0.7 | 124.7 | 133.64 | 16.48 | 1.4 | 249.4 | 267.28 | 0.004561%
24.12.3 |  |  | EQUIPAMENTOS SANITÁRIOS | [10 empty] | 7431.72 | 0.1268%
24.12.3.1 | 95470 | SINAPI | VASO SANITARIO SIFONADO CONVENCIONAL COM LOUÇA BRANCA, INCLUSO CONJUNTO DE LIGAÇÃO PARA BACIA SANITÁRIA AJUSTÁVEL - FORNECIMENTO E INSTALAÇÃO. AF_10/2016 | UN | 1 | 276.28 | 15.56 | 1.57 | 343.49 | 360.62 | 15.56 | 1.57 | 343.49 | 360.62 | 0.006154%
24.12.3.2 | 100849 | SINAPI | ASSENTO SANITÁRIO CONVENCIONAL - FORNECIMENTO E INSTALACAO. AF_01/2020 | UN | 1 | 46.75 | 3.85 | 0.34 | 56.83 | 61.02 | 3.85 | 0.34 | 56.83 | 61.02 | 0.001041%
24.12.3.3 | 44.01.680 | CPOS | Caixa de descarga em plástico, de sobrepor, capacidade 9 litros com engate flexível | UN | 1 | 66.1 | 12.3 | 1.06 | 72.92 | 86.28 | 12.3 | 1.06 | 72.92 | 86.28 | 0.001472%
24.12.3.4 | 86888 | SINAPI | VASO SANITÁRIO SIFONADO COM CAIXA ACOPLADA LOUÇA BRANCA - FORNECIMENTO E INSTALAÇÃO. AF_01/2020 | UN | 1 | 432.38 | 22.67 | 2.22 | 539.49 | 564.38 | 22.67 | 2.22 | 539.49 | 564.38 | 0.009631%
24.12.3.5 | 100849 | SINAPI | ASSENTO SANITÁRIO CONVENCIONAL - FORNECIMENTO E INSTALACAO. AF_01/2020 | UN | 1 | 46.75 | 3.85 | 0.34 | 56.83 | 61.02 | 3.85 | 0.34 | 56.83 | 61.02 | 0.001041%
24.12.3.6 | 00000028 | Próprio | LAVATÓRIO LOUÇA BRANCA SUSPENSO, PADRÃO POPULAR, INCLUSO SIFÃO CROMADO, VÁLVULA CROMADA, ENGATE FLEXÍVEL 30 CM EM METAL CROMADO E TORNEIRA DE PRESSÃO CROMADA, PADRÃO POPULAR - FORNECIMENTO E INSTALAÇÃO. | UN | 2 | 1021.22 | 37.55 | 3.43 | 1292.01 | 1332.99 | 75.1 | 6.86 | 2584.02 | 2665.98 | 0.04549%
24.12.3.7 | 080201 | IOPES | Espelho para banheiros espessura 4 mm, incluindo chapa compensada 10 mm, moldura de alumínio em perfil L 3/4", fixado com parafusos cromados | m² | 0.6 | 584.54 | 89.52 | 11.11 | 662.37 | 763 | 53.71 | 6.66 | 397.43 | 457.8 | 0.007812%
24.12.3.8 | 08.84.033 | FDE | TORNEIRA PRES 1/2 C/ALAVANCA TIPO MESA CROMADO | UN | 1 | 291.04 | 55.99 | 4.88 | 319.02 | 379.89 | 55.99 | 4.88 | 319.02 | 379.89 | 0.006482%
24.12.3.9 | 86910 | SINAPI | TORNEIRA CROMADA TUBO MÓVEL, DE PAREDE, 1/2 OU 3/4, PARA PIA DE COZINHA, PADRÃO MÉDIO - FORNECIMENTO E INSTALAÇÃO. AF_01/2020 | UN | 2 | 159.5 | 2.92 | 0.25 | 205.02 | 208.19 | 5.84 | 0.5 | 410.04 | 416.38 | 0.007105%
24.12.3.10 | 00000040 | Próprio | PASSA-PRATOS EM GRANITO POLIDO, BORDAS BOLEADAS, 100 X 40 CM | UN | 1 | 288.7 | 67.55 | 8.64 | 300.65 | 376.84 | 67.55 | 8.64 | 300.65 | 376.84 | 0.00643%
24.12.3.11 | 100873 | SINAPI | BARRA DE APOIO RETA, EM ALUMINIO, COMPRIMENTO 90 CM, FIXADA NA PAREDE - FORNECIMENTO E INSTALAÇÃO. AF_01/2020 | UN | 2 | 308.51 | 23.89 | 2.2 | 376.6 | 402.69 | 47.78 | 4.4 | 753.2 | 805.38 | 0.01374%
24.12.3.12 | 30.01.130 | CPOS | Barra de proteção para lavatório, para pessoas com mobilidade reduzida, em tubo de alumínio acabamento com pintura epóxi | UN | 1 | 515.74 | 17.99 | 2.29 | 652.91 | 673.19 | 17.99 | 2.29 | 652.91 | 673.19 | 0.01149%
24.12.3.13 | 95544 | SINAPI | PAPELEIRA DE PAREDE EM METAL CROMADO SEM TAMPA, INCLUSO FIXAÇÃO. AF_01/2020 | UN | 2 | 76.57 | 7.95 | 0.72 | 91.27 | 99.94 | 15.9 | 1.44 | 182.54 | 199.88 | 0.003411%
24.12.3.14 | 95547 | SINAPI | SABONETEIRA PLASTICA TIPO DISPENSER PARA SABONETE LIQUIDO COM RESERVATORIO 800 A 1500 ML, INCLUSO FIXAÇÃO. AF_01/2020 | UN | 2 | 48.92 | 7.95 | 0.72 | 55.18 | 63.85 | 15.9 | 1.44 | 110.36 | 127.7 | 0.002179%
24.12.3.15 | 95545 | SINAPI | SABONETEIRA DE PAREDE EM METAL CROMADO, INCLUSO FIXAÇÃO. AF_01/2020 | UN | 2 | 74.84 | 7.95 | 0.72 | 89.01 | 97.68 | 15.9 | 1.44 | 178.02 | 195.36 | 0.003334%
24.13 |  |  | INSTALAÇÕES ELÉTRICAS | [10 empty] | 89428.47 | 1.526%
24.13.1 |  |  | INSTALAÇÕES ELÉTRICAS INTERNAS | [10 empty] | 25965.16 | 0.4431%
24.13.1.1 | 91926 | SINAPI | CABO DE COBRE FLEXÍVEL ISOLADO, 2,5 MM², ANTI-CHAMA 450/750 V, PARA CIRCUITOS TERMINAIS - FORNECIMENTO E INSTALAÇÃO. AF_12/2015 | M | 1093 | 3.91 | 1.13 | 0.12 | 3.85 | 5.1 | 1235.09 | 131.16 | 4208.05 | 5574.3 | 0.09512%
24.13.1.2 | 101879 | SINAPI | QUADRO DE DISTRIBUIÇÃO DE ENERGIA EM CHAPA DE AÇO GALVANIZADO, DE EMBUTIR, COM BARRAMENTO TRIFÁSICO, PARA 24 DISJUNTORES DIN 100A - FORNECIMENTO E INSTALAÇÃO. AF_10/2020 | UN | 1 | 728.75 | 22.91 | 2.89 | 925.43 | 951.23 | 22.91 | 2.89 | 925.43 | 951.23 | 0.01623%
24.13.1.3 | 93654 | SINAPI | DISJUNTOR MONOPOLAR TIPO DIN, CORRENTE NOMINAL DE 16A - FORNECIMENTO E INSTALAÇÃO. AF_10/2020 | UN | 3 | 11.84 | 1.8 | 0.2 | 13.45 | 15.45 | 5.4 | 0.6 | 40.35 | 46.35 | 0.0007909%
24.13.1.4 | 93655 | SINAPI | DISJUNTOR MONOPOLAR TIPO DIN, CORRENTE NOMINAL DE 20A - FORNECIMENTO E INSTALAÇÃO. AF_10/2020 | UN | 7 | 12.88 | 2.5 | 0.3 | 14.01 | 16.81 | 17.5 | 2.1 | 98.07 | 117.67 | 0.002008%
24.13.1.5 | 00000052 | Próprio | LUMINÁRIA TIPO CALHA, DE SOBREPOR, COM 2 LÂMPADAS TUBULARES LED DE 18 W - FORNECIMENTO E INSTALAÇÃO | UN | 36 | 144.85 | 11.56 | 1.38 | 176.13 | 189.07 | 416.16 | 49.68 | 6340.68 | 6806.52 | 0.1161%
24.13.1.6 | 00000053 | Próprio | LUMINÁRIA TIPO PLAFON, DE SOBREPOR, COM 1 LÂMPADA LED DE 10 W - FORNECIMENTO E INSTALAÇÃO | UN | 8 | 41.79 | 14.92 | 1.81 | 37.81 | 54.54 | 119.36 | 14.48 | 302.48 | 436.32 | 0.007445%
24.13.1.8 | 101632 | SINAPI | RELÉ FOTOELÉTRICO PARA COMANDO DE ILUMINAÇÃO EXTERNA 1000 W - FORNECIMENTO E INSTALAÇÃO. AF_08/2020 | UN | 3 | 54.83 | 0.62 | 0.06 | 70.88 | 71.56 | 1.86 | 0.18 | 212.64 | 214.68 | 0.003663%
24.13.1.9 | 93128 | SINAPI | PONTO DE ILUMINAÇÃO RESIDENCIAL INCLUINDO INTERRUPTOR SIMPLES, CAIXA ELÉTRICA, ELETRODUTO, CABO, RASGO, QUEBRA E CHUMBAMENTO (EXCLUINDO LUMINÁRIA E LÂMPADA). AF_01/2016 | UN | 10 | 128.87 | 81.19 | 8.69 | 78.33 | 168.21 | 811.9 | 86.9 | 783.3 | 1682.1 | 0.0287%
24.13.1.10 | 93137 | SINAPI | PONTO DE ILUMINAÇÃO RESIDENCIAL INCLUINDO INTERRUPTOR SIMPLES (2 MÓDULOS), CAIXA ELÉTRICA, ELETRODUTO, CABO, RASGO, QUEBRA E CHUMBAMENTO (EXCLUINDO LUMINÁRIA E LÂMPADA). AF_01/2016 | UN | 4 | 153.76 | 91.26 | 9.91 | 99.53 | 200.7 | 365.04 | 39.64 | 398.12 | 802.8 | 0.0137%
24.13.1.11 | 00000023 | Próprio | PONTO DE ILUMINAÇÃO RESIDENCIAL INCLUINDO INTERRUPTOR SIMPLES (3 MÓDULOS), CAIXA ELÉTRICA, ELETRODUTO, CABO, RASGO, QUEBRA E CHUMBAMENTO (EXCLUINDO LUMINÁRIA E LÂMPADA) | UN | 2 | 178.65 | 101.35 | 11.11 | 120.73 | 233.19 | 202.7 | 22.22 | 241.46 | 466.38 | 0.007958%
24.13.1.12 | 93145 | SINAPI | PONTO DE ILUMINAÇÃO E TOMADA, RESIDENCIAL, INCLUINDO INTERRUPTOR SIMPLES E TOMADA 10A/250V, CAIXA ELÉTRICA, ELETRODUTO, CABO, RASGO, QUEBRA E CHUMBAMENTO (EXCLUINDO LUMINÁRIA E LÂMPADA). AF_01/2016 | UN | 1 | 196.1 | 104.92 | 11.38 | 139.66 | 255.96 | 104.92 | 11.38 | 139.66 | 255.96 | 0.004368%
24.13.1.13 | 93141 | SINAPI | PONTO DE TOMADA RESIDENCIAL INCLUINDO TOMADA 10A/250V, CAIXA ELÉTRICA, ELETRODUTO, CABO, RASGO, QUEBRA E CHUMBAMENTO. AF_01/2016 | UN | 29 | 160.12 | 91.09 | 9.75 | 108.16 | 209 | 2641.61 | 282.75 | 3136.64 | 6061 | 0.1034%
24.13.1.14 | 4401 | ORSE | Ventilador de piso ou parede | un | 9 | 180.06 | 35.61 | 0.09 | 199.33 | 235.03 | 320.49 | 0.81 | 1793.97 | 2115.27 | 0.03609%
24.13.1.15 | 809 | ORSE | Fornecimento e instalação de ventilador de teto, 04 palhetas | un | 2 | 146.18 | 20.03 | 0.02 | 170.75 | 190.8 | 40.06 | 0.04 | 341.5 | 381.6 | 0.006512%
24.13.1.16 | 91987 | SINAPI | CAMPAINHA CIGARRA (1 MÓDULO), 10A/250V, INCLUINDO SUPORTE E PLACA - FORNECIMENTO E INSTALAÇÃO. AF_09/2017 | UN | 1 | 40.59 | 15.9 | 1.94 | 35.14 | 52.98 | 15.9 | 1.94 | 35.14 | 52.98 | 0.0009041%
24.13.2 |  |  | INSTALAÇÕES DE TELEFONE INTERNAS | [10 empty] | 311.68 | 0.005319%
24.13.2.1 | 98307 | SINAPI | TOMADA DE REDE RJ45 - FORNECIMENTO E INSTALAÇÃO. AF_11/2019 | UN | 2 | 46.12 | 7.84 | 0.98 | 51.38 | 60.2 | 15.68 | 1.96 | 102.76 | 120.4 | 0.002055%
24.13.2.2 | 98308 | SINAPI | TOMADA PARA TELEFONE RJ11 - FORNECIMENTO E INSTALAÇÃO. AF_11/2019 | UN | 2 | 29.62 | 7.84 | 0.98 | 29.84 | 38.66 | 15.68 | 1.96 | 59.68 | 77.32 | 0.001319%
24.13.2.3 | 062200 | SBC | TOMADA ANTENA TV 4X2 E PLACA BRANCO COMPOSE WEG | UN | 2 | 43.66 | 31.21 | 3.92 | 21.85 | 56.98 | 62.42 | 7.84 | 43.7 | 113.96 | 0.001945%
24.13.3 |  |  | APARELHOS DE AR CONDICIONADO | [10 empty] | 63151.63 | 1.078%
24.13.3.1 | 070095 | SBC | AR CONDICIONADO DE JANELA 30.000 BTU'S SILENTIA SPRINGER | UN | 8 | 5451.11 | 74.8 | 9.47 | 6818.47 | 6902.74 | 598.4 | 75.76 | 54547.76 | 55221.92 | 0.9423%
24.13.3.2 | 070444 | SBC | AR CONDICIONADO SPLIT HI-WALL 12.000 BTU | UN | 1 | 2725.56 | 100.97 | 12.78 | 3337.62 | 3451.37 | 100.97 | 12.78 | 3337.62 | 3451.37 | 0.05889%
24.13.3.2 | 070093 | SBC | AR CONDICIONADO JANELA 10.000 BTU'S ELETRONICO 110V CONSUL | UN | 2 | 1768.28 | 56.09 | 7.09 | 2175.99 | 2239.17 | 112.18 | 14.18 | 4351.98 | 4478.34 | 0.07642%
24.14 |  |  | PINTURA | [10 empty] | 25687.44 | 0.4383%
24.14.1 |  |  | PAREDES INTERNAS | [10 empty] | 15710.2 | 0.2681%
24.14.1.1 | 88485 | SINAPI | APLICAÇÃO DE FUNDO SELADOR ACRÍLICO EM PAREDES, UMA DEMÃO. AF_06/2014 | m² | 397.51 | 2.38 | 0.98 | 0.16 | 1.96 | 3.1 | 389.55 | 63.6 | 779.13 | 1232.28 | 0.02103%
24.14.1.2 | 88489 | SINAPI | APLICAÇÃO MANUAL DE PINTURA COM TINTA LÁTEX ACRÍLICA EM PAREDES, DUAS DEMÃOS. AF_06/2014 | m² | 397.51 | 14.11 | 4.83 | 0.85 | 12.73 | 18.41 | 1919.97 | 337.88 | 5060.3 | 7318.15 | 0.1249%
24.14.1.3 | 100722 | SINAPI | PINTURA COM TINTA ALQUÍDICA DE FUNDO (TIPO ZARCÃO) APLICADA A ROLO OU PINCEL SOBRE SUPERFÍCIES METÁLICAS (EXCETO PERFIL) EXECUTADO EM OBRA (POR DEMÃO). AF_01/2020 | m² | 93.8 | 18.88 | 13.58 | 2.63 | 8.43 | 24.64 | 1273.8 | 246.69 | 790.74 | 2311.23 | 0.03944%
24.14.1.4 | 100746 | SINAPI | PINTURA COM TINTA ALQUÍDICA DE ACABAMENTO (ESMALTE SINTÉTICO BRILHANTE) APLICADA A ROLO OU PINCEL SOBRE SUPERFÍCIES METÁLICAS (EXCETO PERFIL) EXECUTADO EM OBRA (POR DEMÃO). AF_01/2020 | m² | 93.8 | 19.24 | 13.58 | 2.63 | 8.9 | 25.11 | 1273.8 | 246.69 | 834.82 | 2355.31 | 0.04019%
24.14.1.5 | 100722 | SINAPI | PINTURA COM TINTA ALQUÍDICA DE FUNDO (TIPO ZARCÃO) APLICADA A ROLO OU PINCEL SOBRE SUPERFÍCIES METÁLICAS (EXCETO PERFIL) EXECUTADO EM OBRA (POR DEMÃO). AF_01/2020 | m² | 17.42 | 18.88 | 13.58 | 2.63 | 8.43 | 24.64 | 236.56 | 45.81 | 146.85 | 429.22 | 0.007324%
24.14.1.6 | 100746 | SINAPI | PINTURA COM TINTA ALQUÍDICA DE ACABAMENTO (ESMALTE SINTÉTICO BRILHANTE) APLICADA A ROLO OU PINCEL SOBRE SUPERFÍCIES METÁLICAS (EXCETO PERFIL) EXECUTADO EM OBRA (POR DEMÃO). AF_01/2020 | m² | 17.42 | 19.24 | 13.58 | 2.63 | 8.9 | 25.11 | 236.56 | 45.81 | 155.04 | 437.41 | 0.007464%
24.14.1.7 | 102197 | SINAPI | PINTURA FUNDO NIVELADOR ALQUÍDICO BRANCO EM MADEIRA. AF_01/2021 | m² | 30.24 | 28.43 | 5.62 | 1.08 | 30.4 | 37.1 | 169.94 | 32.65 | 919.31 | 1121.9 | 0.01914%
24.14.1.8 | 102220 | SINAPI | PINTURA TINTA DE ACABAMENTO (PIGMENTADA) ESMALTE SINTÉTICO BRILHANTE EM MADEIRA, 2 DEMÃOS. AF_01/2021 | m² | 30.24 | 12.79 | 7.62 | 1.47 | 7.6 | 16.69 | 230.42 | 44.45 | 229.83 | 504.7 | 0.008612%
24.14.2 |  |  | TETOS INTERNOS | [10 empty] | 6936 | 0.1184%
24.14.2.1 | 88484 | SINAPI | APLICAÇÃO DE FUNDO SELADOR ACRÍLICO EM TETO, UMA DEMÃO. AF_06/2014 | m² | 288.88 | 2.73 | 1.31 | 0.22 | 2.03 | 3.56 | 378.43 | 63.55 | 586.43 | 1028.41 | 0.01755%
24.14.2.2 | 88488 | SINAPI | APLICAÇÃO MANUAL DE PINTURA COM TINTA LÁTEX ACRÍLICA EM TETO, DUAS DEMÃOS. AF_06/2014 | m² | 288.88 | 15.67 | 6.29 | 1.12 | 13.04 | 20.45 | 1817.05 | 323.54 | 3767 | 5907.59 | 0.1008%
24.14.3 |  |  | PAREDES EXTERNAS | [10 empty] | 3041.24 | 0.0519%
24.14.3.1 | 88415 | SINAPI | APLICAÇÃO MANUAL DE FUNDO SELADOR ACRÍLICO EM PAREDES EXTERNAS DE CASAS. AF_06/2014 | m² | 138.68 | 2.7 | 1.28 | 0.22 | 2.02 | 3.52 | 177.51 | 30.5 | 280.14 | 488.15 | 0.00833%
24.14.3.2 | 88489 | SINAPI | APLICAÇÃO MANUAL DE PINTURA COM TINTA LÁTEX ACRÍLICA EM PAREDES, DUAS DEMÃOS. AF_06/2014 | m² | 138.68 | 14.11 | 4.83 | 0.85 | 12.73 | 18.41 | 669.82 | 117.87 | 1765.4 | 2553.09 | 0.04357%
24.16 |  |  | PLAYGROUND | [10 empty] | 168758.37 | 2.88%
24.16.1 | 00000041 | Próprio | REMOÇÃO / REINSTALAÇÃO DE BRINQUEDOS, COM RECUPERAÇÃO E PINTURA | VB | 1 | 1768.4 | 1413.57 | 201.4 | 693.32 | 2308.29 | 1413.57 | 201.4 | 693.32 | 2308.29 | 0.03939%
24.16.2 | 102364 | SINAPI | ALAMBRADO PARA QUADRA POLIESPORTIVA, ESTRUTURADO POR TUBOS DE ACO GALVANIZADO, (MONTANTES COM DIAMETRO 2", TRAVESSAS E ESCORAS COM DIÂMETRO 1 ¼), COM TELA DE ARAME GALVANIZADO, FIO 10 BWG E MALHA QUADRADA 5X5CM (EXCETO MURETA). AF_03/2021 | m² | 56.86 | 202.67 | 35.31 | 4.5 | 224.73 | 264.54 | 2007.72 | 255.87 | 12778.15 | 15041.74 | 0.2567%
24.16.3 | 10000 | ORSE | Portão em tubo ferro galvanizado, com quadro ø= 2", cantoneira 1"x1" e tela de arame galvanizado, fio 12 bwg, malha quadrada d=1" | m² | 4 | 368.5 | 35.43 | 0.09 | 445.48 | 481 | 141.72 | 0.36 | 1781.92 | 1924 | 0.03283%
24.16.4 | DEM-PIS-015 | SETOP | DEMOLIÇÃO DE PISO DE PEDRAS (MÁRMORE, GRANITO, ARDÓSIA, LAGOA SANTA, SÃO TOMÉ), INCLUSIVE AFASTAMENTO | m² | 77.01 | 29.39 | 21.41 | 2.94 | 14.01 | 38.36 | 1648.78 | 226.4 | 1078.92 | 2954.1 | 0.05041%
24.16.5 | 96527 | SINAPI | ESCAVAÇÃO MANUAL DE VALA PARA VIGA BALDRAME (INCLUINDO ESCAVAÇÃO PARA COLOCAÇÃO DE FÔRMAS). AF_06/2017 | m³ | 1.58 | 99.68 | 94.91 | 12.68 | 22.52 | 130.11 | 149.95 | 20.03 | 35.59 | 205.57 | 0.003508%
24.16.6 | 93382 | SINAPI | REATERRO MANUAL DE VALAS COM COMPACTAÇÃO MECANIZADA. AF_04/2016 | m³ | 0.9 | 27.71 | 23.51 | 3.48 | 9.17 | 36.16 | 21.15 | 3.13 | 8.26 | 32.54 | 0.0005553%
24.16.7 | 95955 | SINAPI | (COMPOSIÇÃO REPRESENTATIVA) EXECUÇÃO DE ESTRUTURAS DE CONCRETO ARMADO, PARA EDIFICAÇÃO HABITACIONAL UNIFAMILIAR TÉRREA (CASA ISOLADA), FCK = 25 MPA. AF_01/2017 | m³ | 0.9 | 3233.71 | 781.07 | 167.74 | 3272.15 | 4220.96 | 702.96 | 150.96 | 2944.94 | 3798.86 | 0.06482%
24.16.8 | 95955 | SINAPI | (COMPOSIÇÃO REPRESENTATIVA) EXECUÇÃO DE ESTRUTURAS DE CONCRETO ARMADO, PARA EDIFICAÇÃO HABITACIONAL UNIFAMILIAR TÉRREA (CASA ISOLADA), FCK = 25 MPA. AF_01/2017 | m³ | 1.98 | 3233.71 | 781.07 | 167.74 | 3272.15 | 4220.96 | 1546.51 | 332.12 | 6478.87 | 8357.5 | 0.1426%
24.16.9 | 97084 | SINAPI | COMPACTAÇÃO MECÂNICA DE SOLO PARA EXECUÇÃO DE RADIER, PISO DE CONCRETO OU LAJE SOBRE SOLO, COM COMPACTADOR DE SOLOS TIPO PLACA VIBRATÓRIA. AF_09/2021 | m² | 221.2 | 0.55 | 0.47 | 0.04 | 0.2 | 0.71 | 103.96 | 8.84 | 44.25 | 157.05 | 0.00268%
24.16.10 | 96622 | SINAPI | LASTRO COM MATERIAL GRANULAR, APLICADO EM PISOS OU LAJES SOBRE SOLO, ESPESSURA DE *5 CM*. AF_08/2017 | m³ | 11.06 | 102.1 | 30.74 | 3.8 | 98.73 | 133.27 | 339.98 | 42.02 | 1091.96 | 1473.96 | 0.02515%
24.16.11 | 94991 | SINAPI | EXECUÇÃO DE PASSEIO (CALÇADA) OU PISO DE CONCRETO COM CONCRETO MOLDADO IN LOCO, USINADO, ACABAMENTO CONVENCIONAL, NÃO ARMADO. AF_07/2016 | m³ | 22.12 | 645.43 | 90.17 | 11.21 | 741.09 | 842.47 | 1994.56 | 247.96 | 16392.91 | 18635.43 | 0.318%
24.16.12 | 101735 | SINAPI | PISO DE BORRACHA ESPORTIVO, ESPESSURA 15MM, ASSENTADO COM ARGAMASSA. AF_09/2020 | m² | 221.2 | 394.38 | 20.14 | 2.47 | 492.17 | 514.78 | 4454.96 | 546.36 | 108868.01 | 113869.33 | 1.943%
24.17 |  |  | PAISAGISMO | [10 empty] | 7702.19 | 0.1314%
24.17.1 | 98504 | SINAPI | PLANTIO DE GRAMA EM PLACAS. AF_05/2018 | m² | 279.47 | 21.12 | 3.08 | 0.43 | 24.05 | 27.56 | 860.76 | 120.17 | 6721.26 | 7702.19 | 0.1314%
24.18 |  |  | QUADRA | [10 empty] | 425991.54 | 7.269%
24.18.1 |  |  | LOCAÇÃO E DEMOLIÇÃO | [10 empty] | 18718.38 | 0.3194%
24.18.1.1 | 012050 | SBC | LOCACAO GERAL DA OBRA | m² | 608 | 12.25 | 7.2 | 0.76 | 8.02 | 15.98 | 4377.6 | 462.08 | 4876.16 | 9715.84 | 0.1658%
24.18.1.2 | 03.03.060 | CPOS | Demolição manual de revestimento em massa de piso | m² | 555 | 8.46 | 7.92 | 1.11 | 2.01 | 11.04 | 4395.6 | 616.05 | 1115.55 | 6127.2 | 0.1046%
24.18.1.3 | 100983 | SINAPI | CARGA, MANOBRA E DESCARGA DE ENTULHO EM CAMINHÃO BASCULANTE 14 M³ - CARGA COM ESCAVADEIRA HIDRÁULICA (CAÇAMBA DE 0,80 M³ / 111 HP) E DESCARGA LIVRE (UNIDADE: M3). AF_07/2020 | m³ | 44.4 | 8.71 | 1.09 | 3.92 | 6.35 | 11.36 | 48.39 | 174.04 | 281.95 | 504.38 | 0.008607%
24.18.1.4 | 95876 | SINAPI | TRANSPORTE COM CAMINHÃO BASCULANTE DE 14 M³, EM VIA URBANA PAVIMENTADA, DMT ATÉ 30 KM (UNIDADE: M3XKM). AF_07/2020 | M3XKM | 888 | 2.05 | 0.18 | 0.61 | 1.88 | 2.67 | 159.84 | 541.68 | 1669.44 | 2370.96 | 0.04046%
24.18.2 |  |  | BLOCO DE CONCRETO - ALAMBRADO | [10 empty] | 24848.83 | 0.424%
24.18.2.1 | 96523 | SINAPI | ESCAVAÇÃO MANUAL PARA BLOCO DE COROAMENTO OU SAPATA (INCLUINDO ESCAVAÇÃO PARA COLOCAÇÃO DE FÔRMAS). AF_06/2017 | m³ | 11.3925 | 75.83 | 72.29 | 9.62 | 17.07 | 98.98 | 823.56 | 109.59 | 194.47 | 1127.62 | 0.01924%
24.18.2.2 | 101616 | SINAPI | PREPARO DE FUNDO DE VALA COM LARGURA MENOR QUE 1,5 M (ACERTO DO SOLO NATURAL). AF_08/2020 | m² | 15.19 | 4.85 | 4.62 | 0.56 | 1.15 | 6.33 | 70.17 | 8.5 | 17.48 | 96.15 | 0.001641%
24.18.2.3 | 96616 | SINAPI | LASTRO DE CONCRETO MAGRO, APLICADO EM BLOCOS DE COROAMENTO OU SAPATAS. AF_08/2017 | m³ | 0.7595 | 542.73 | 220.83 | 29.19 | 458.4 | 708.42 | 167.72 | 22.16 | 348.16 | 538.04 | 0.009181%
24.18.2.4 | 95955 | SINAPI | (COMPOSIÇÃO REPRESENTATIVA) EXECUÇÃO DE ESTRUTURAS DE CONCRETO ARMADO, PARA EDIFICAÇÃO HABITACIONAL UNIFAMILIAR TÉRREA (CASA ISOLADA), FCK = 25 MPA. AF_01/2017 | m³ | 5.425 | 3233.71 | 781.07 | 167.74 | 3272.15 | 4220.96 | 4237.3 | 909.98 | 17751.42 | 22898.7 | 0.3907%
24.18.2.5 | 93382 | SINAPI | REATERRO MANUAL DE VALAS COM COMPACTAÇÃO MECANIZADA. AF_04/2016 | m³ | 5.208 | 27.71 | 23.51 | 3.48 | 9.17 | 36.16 | 122.44 | 18.12 | 47.76 | 188.32 | 0.003213%
24.18.3 |  |  | VIGA BALDRAME | [10 empty] | 21472.61 | 0.3664%
24.18.3.1 | 96527 | SINAPI | ESCAVAÇÃO MANUAL DE VALA PARA VIGA BALDRAME (INCLUINDO ESCAVAÇÃO PARA COLOCAÇÃO DE FÔRMAS). AF_06/2017 | m³ | 20.655 | 99.68 | 94.91 | 12.68 | 22.52 | 130.11 | 1960.36 | 261.9 | 465.16 | 2687.42 | 0.04586%
24.18.3.2 | 101616 | SINAPI | PREPARO DE FUNDO DE VALA COM LARGURA MENOR QUE 1,5 M (ACERTO DO SOLO NATURAL). AF_08/2020 | m² | 45.9 | 4.85 | 4.62 | 0.56 | 1.15 | 6.33 | 212.05 | 25.7 | 52.79 | 290.54 | 0.004958%
24.18.3.3 | 00000043 | Próprio | ASSENTAMENTO DE ALVENARIA EM PEDRA GRÊS COM ARGAMASSA DE CIMENTO E AREIA (1:3), COM FORNECIMENTO DE MATERIAL | m² | 10.2 | 189.24 | 68.79 | 8.47 | 169.75 | 247.01 | 701.65 | 86.39 | 1731.46 | 2519.5 | 0.04299%
24.18.3.4 | 95955 | SINAPI | (COMPOSIÇÃO REPRESENTATIVA) EXECUÇÃO DE ESTRUTURAS DE CONCRETO ARMADO, PARA EDIFICAÇÃO HABITACIONAL UNIFAMILIAR TÉRREA (CASA ISOLADA), FCK = 25 MPA. AF_01/2017 | m³ | 3.672 | 3233.71 | 781.07 | 167.74 | 3272.15 | 4220.96 | 2868.08 | 615.94 | 12015.34 | 15499.36 | 0.2645%
24.18.3.5 | 93382 | SINAPI | REATERRO MANUAL DE VALAS COM COMPACTAÇÃO MECANIZADA. AF_04/2016 | m³ | 13.158 | 27.71 | 23.51 | 3.48 | 9.17 | 36.16 | 309.34 | 45.78 | 120.67 | 475.79 | 0.008119%
24.18.4 |  |  | ALAMBRADO | [10 empty] | 190729.09 | 3.255%
24.18.4.1 | 102364 | SINAPI | ALAMBRADO PARA QUADRA POLIESPORTIVA, ESTRUTURADO POR TUBOS DE ACO GALVANIZADO, (MONTANTES COM DIAMETRO 2", TRAVESSAS E ESCORAS COM DIÂMETRO 1 ¼), COM TELA DE ARAME GALVANIZADO, FIO 10 BWG E MALHA QUADRADA 5X5CM (EXCETO MURETA). AF_03/2021 | m² | 714 | 202.67 | 35.31 | 4.5 | 224.73 | 264.54 | 25211.34 | 3213 | 160457.22 | 188881.56 | 3.223%
24.18.4.2 | 12953 | ORSE | Portão em tubo de ferro galvanizado de 2", de abrir, tela malha revestida 76 x 76mm, n.º 12, inclusive dobradiças e trancas/ferrolho - Rev 01_01/2022 | m² | 2.1 | 674.01 | 111.8 | 0.27 | 767.71 | 879.78 | 234.78 | 0.56 | 1612.19 | 1847.53 | 0.03153%
24.18.5 |  |  | PISO DA QUADRA | [10 empty] | 132184.35 | 2.256%
24.18.5.1 | 97084 | SINAPI | COMPACTAÇÃO MECÂNICA DE SOLO PARA EXECUÇÃO DE RADIER, PISO DE CONCRETO OU LAJE SOBRE SOLO, COM COMPACTADOR DE SOLOS TIPO PLACA VIBRATÓRIA. AF_09/2021 | m² | 608 | 0.55 | 0.47 | 0.04 | 0.2 | 0.71 | 285.76 | 24.32 | 121.6 | 431.68 | 0.007366%
24.18.5.2 | 100324 | SINAPI | LASTRO COM MATERIAL GRANULAR (PEDRA BRITADA N.1 E PEDRA BRITADA N.2), APLICADO EM PISOS OU LAJES SOBRE SOLO, ESPESSURA DE *10 CM*. AF_07/2019 | m³ | 60.8 | 97.24 | 26.17 | 3.24 | 97.51 | 126.92 | 1591.13 | 196.99 | 5928.61 | 7716.73 | 0.1317%
24.18.5.3 | 97113 | SINAPI | APLICAÇÃO DE LONA PLÁSTICA PARA EXECUÇÃO DE PAVIMENTOS DE CONCRETO. AF_04/2022 | m² | 608 | 3.18 | 0.18 | 0.01 | 3.96 | 4.15 | 109.44 | 6.08 | 2407.68 | 2523.2 | 0.04306%
24.18.5.4 | 94991 | SINAPI | EXECUÇÃO DE PASSEIO (CALÇADA) OU PISO DE CONCRETO COM CONCRETO MOLDADO IN LOCO, USINADO, ACABAMENTO CONVENCIONAL, NÃO ARMADO. AF_07/2016 | m³ | 91.2 | 645.43 | 90.17 | 11.21 | 741.09 | 842.47 | 8223.5 | 1022.35 | 67587.41 | 76833.26 | 1.311%
24.18.5.5 | 97097 | SINAPI | ACABAMENTO POLIDO PARA PISO DE CONCRETO ARMADO OU LAJE SOBRE SOLO DE ALTA RESISTÊNCIA. AF_09/2021 | m² | 608 | 33.49 | 1.76 | 0.2 | 41.75 | 43.71 | 1070.08 | 121.6 | 25384 | 26575.68 | 0.4535%
24.18.5.6 | 97114 | SINAPI | EXECUÇÃO DE JUNTAS DE CONTRAÇÃO PARA PAVIMENTOS DE CONCRETO. AF_04/2022 | M | 675 | 0.29 | 0.26 | 0.02 | 0.09 | 0.37 | 175.5 | 13.5 | 60.75 | 249.75 | 0.004262%
24.18.5.7 | 102505 | SINAPI | PINTURA DE DEMARCAÇÃO DE QUADRA POLIESPORTIVA COM BORRACHA CLORADA, E = 5 CM, APLICAÇÃO MANUAL. AF_05/2021 | M | 425.14 | 7.89 | 6.36 | 1.14 | 2.79 | 10.29 | 2703.89 | 484.65 | 1186.15 | 4374.69 | 0.07465%
24.18.5.8 | 102491 | SINAPI | PINTURA DE PISO COM TINTA ACRÍLICA, APLICAÇÃO MANUAL, 2 DEMÃOS, INCLUSO FUNDO PREPARADOR. AF_05/2021 | m² | 608 | 16.99 | 7.32 | 1.29 | 13.56 | 22.17 | 4450.56 | 784.32 | 8244.48 | 13479.36 | 0.23%
24.18.6 |  |  | COMPLEMENTARES | [10 empty] | 38038.28 | 0.6491%
24.18.6.1 | 103769 | SINAPI | PAR DE TABELAS DE BASQUETE DE COMPENSADO NAVAL, COM AROS E REDES - FORNECIMENTO E INSTALAÇÃO. AF_03/2022 | UN | 1 | 4801.06 | 307.3 | 35.1 | 5737.18 | 6079.58 | 307.3 | 35.1 | 5737.18 | 6079.58 | 0.1037%
24.18.6.2 | 103769 | SINAPI | PAR DE TABELAS DE BASQUETE DE COMPENSADO NAVAL, COM AROS E REDES - FORNECIMENTO E INSTALAÇÃO. AF_03/2022 | UN | 1 | 4801.06 | 307.3 | 35.1 | 5737.18 | 6079.58 | 307.3 | 35.1 | 5737.18 | 6079.58 | 0.1037%
24.18.6.3 | 10069 | ORSE | Traves oficial para futebol de salão 3x2m em aço galv.3", com requadro e redes de polietileno fio 4mm (conjunto p/futsal) | par | 1 | 6587.31 | 0 | 0 | 8341.51 | 8341.51 | 0 | 0 | 8341.51 | 8341.51 | 0.1423%
24.18.6.4 | 200708 | IOPES | Conjunto de poste de voleibol de tubo de ferro galvanizado 3"e parte móvel de 21/2", inclusive carretilha, furo com tubo de ferro galvanizado de 31/2"e tampão de furo | und | 1 | 1317.87 | 0 | 0 | 1668.81 | 1668.81 | 0 | 0 | 1668.81 | 1668.81 | 0.02848%
24.18.6.5 | 1900 | ORSE | Fornecimento e instalação de rede de proteção em nylon malha 10 x 10 cm para quadra de esporte | m² | 608 | 20 | 0 | 0 | 26.1 | 26.1 | 0 | 0 | 15868.8 | 15868.8 | 0.2708%
24.19 |  |  | COMPLEMENTARES | [10 empty] | 15785.74 | 0.2694%
24.19.1 | 99855 | SINAPI | CORRIMÃO SIMPLES, DIÂMETRO EXTERNO = 1 1/2", EM AÇO GALVANIZADO. AF_04/2019_P | M | 21.9 | 113.86 | 32.11 | 4.09 | 112.42 | 148.62 | 703.2 | 89.57 | 2462 | 3254.77 | 0.05554%
24.19.2 | 180365 | SBC | PINTURA ESMALTE SINTETICO ACETINADO CORAL-CORRIMAO METALICO | M | 21.9 | 8.52 | 1.64 | 0.27 | 9.21 | 11.12 | 35.91 | 5.91 | 201.7 | 243.52 | 0.004155%
24.19.3 | 99855 | SINAPI | CORRIMÃO SIMPLES, DIÂMETRO EXTERNO = 1 1/2", EM AÇO GALVANIZADO. AF_04/2019_P | M | 10.3 | 113.86 | 32.11 | 4.09 | 112.42 | 148.62 | 330.73 | 42.12 | 1157.93 | 1530.78 | 0.02612%
24.19.4 | 180365 | SBC | PINTURA ESMALTE SINTETICO ACETINADO CORAL-CORRIMAO METALICO | M | 10.3 | 8.52 | 1.64 | 0.27 | 9.21 | 11.12 | 16.89 | 2.78 | 94.86 | 114.53 | 0.001954%
24.19.5 | 99837 | SINAPI | GUARDA-CORPO DE AÇO GALVANIZADO DE 1,10M, MONTANTES TUBULARES DE 1.1/4" ESPAÇADOS DE 1,20M, TRAVESSA SUPERIOR DE 1.1/2", GRADIL FORMADO POR TUBOS HORIZONTAIS DE 1" E VERTICAIS DE 3/4", FIXADO COM CHUMBADOR MECÂNICO. AF_04/2019_P | M | 8.2 | 635 | 186.71 | 23.86 | 618.29 | 828.86 | 1531.02 | 195.65 | 5069.98 | 6796.65 | 0.116%
24.19.6 | 99855 | SINAPI | CORRIMÃO SIMPLES, DIÂMETRO EXTERNO = 1 1/2", EM AÇO GALVANIZADO. AF_04/2019_P | M | 8.2 | 113.86 | 32.11 | 4.09 | 112.42 | 148.62 | 263.3 | 33.53 | 921.85 | 1218.68 | 0.0208%
24.19.7 | 180365 | SBC | PINTURA ESMALTE SINTETICO ACETINADO CORAL-CORRIMAO METALICO | M | 8.2 | 8.52 | 1.64 | 0.27 | 9.21 | 11.12 | 13.44 | 2.21 | 75.53 | 91.18 | 0.001556%
24.19.8 | 100758 | SINAPI | PINTURA COM TINTA ALQUÍDICA DE ACABAMENTO (ESMALTE SINTÉTICO ACETINADO) APLICADA A ROLO OU PINCEL SOBRE SUPERFÍCIES METÁLICAS (EXCETO PERFIL) EXECUTADO EM OBRA (02 DEMÃOS). AF_01/2020 | m² | 9.02 | 38.78 | 27.16 | 5.26 | 18.19 | 50.61 | 244.98 | 47.44 | 164.08 | 456.5 | 0.00779%
24.19.9 | 97.02.190 | CPOS | Placa de identificação em acrílico com texto em vinil | m² | 0.0875 | 3363.59 | 74.16 | 9.22 | 4307.11 | 4390.49 | 6.48 | 0.8 | 376.88 | 384.16 | 0.006555%
24.19.10 | 12431 | ORSE | Placa indicativa em acrílico e=3mm, com adesivo sobreposto, dim.: 0.30 x 0.12 m, fornecimento e instalação | un | 2 | 44.24 | 0 | 0 | 57.74 | 57.74 | 0 | 0 | 115.48 | 115.48 | 0.001971%
24.19.11 | 19.01.064 | CPOS | Peitoril e/ou soleira em granito, espessura de 2 cm e largura de 21 cm até 30 cm, acabamento polido | M | 1.8 | 166.49 | 19.06 | 2.37 | 195.88 | 217.31 | 34.3 | 4.26 | 352.59 | 391.15 | 0.006675%
24.19.12 | 101094 | SINAPI | PISO PODOTÁTIL, DIRECIONAL OU ALERTA, ASSENTADO SOBRE ARGAMASSA. AF_05/2020 | M | 4.45 | 156.8 | 12.24 | 1.51 | 190.92 | 204.67 | 54.46 | 6.71 | 849.61 | 910.78 | 0.01554%
24.19.13 | 00000026 | Próprio | PISO PODOTÁTIL EM PLACA CIMENTÍCIA, DIRECIONAL OU ALERTA, 40 X 40 CM, ASSENTADO SOBRE ARGAMASSA | M | 3 | 54.09 | 19.59 | 2.42 | 48.59 | 70.6 | 58.77 | 7.26 | 145.77 | 211.8 | 0.003614%
24.19.14 | 30.06.010 | CPOS | Placa para sinalização tátil (início ou final) em braile para corrimão | UN | 4 | 12.6 | 1.29 | 0.13 | 15.02 | 16.44 | 5.16 | 0.52 | 60.08 | 65.76 | 0.001122%
24.20 |  |  | LIMPEZA DA OBRA | [10 empty] | 981.22 | 0.01674%
24.20.1 | 2450 | ORSE | Limpeza geral | m² | 345.5 | 2.18 | 1.55 | 0 | 1.29 | 2.84 | 535.52 | 0 | 445.7 | 981.22 | 0.01674%
[10 empty] | Totais -> | 1.311.241,04 | 208.426,47 | 4.340.619,20 | 5.860.286,71
[11 empty] | Total sem BDI |  | 4497141.76
[11 empty] | Total do BDI |  | 1363144.95
[11 empty] | Total Geral |  | 5860286.71
_______________________________________________________________ Diego da Luz Adorna Setor de Engenharia